## PLAN_REF
		IFSULDEMINAS – CAMPUS MACHADO	SINAPI:		SETOP:	MERCADO:	BDI 01 (OBRA):	BDI 02 (MAT+EQUIP):
			JUNHO 2022		ABRIL 2022	JUL 2021	25,00%	16,32%
		OBRA: EDIFÍCIO POLO DE INOVAÇÃO TECNOLÓGICA – FINALIZAÇÃO	RESP.:		COINFRA.REITORIA			VALOR DE REFERÊNCIA:
DATA:	20/7/2022	PLANILHA ORÇAMENTÁRIA DE REFERÊNCIA DESONERADA	LOCAL OBRA:		CAMPUS MACHADO			R$ 1.522.860,27
INSTITUTO FEDERAL DE EDUCAÇÃO, CIÊNCIAS E TECNOLOGIA DO SUL DE MINAS GERAIS – CAMPUS MACHADO
Item	SINAPI/SETOP	Discriminação	Un.	Quant.	Custo Unitário do Item		Custo Total do Item
	MERCADO				Sem BDI	Com BDI	Sem BDI	Com BDI
1.	SERVIÇOS PRELIMINARES/TÉCNICOS						SUBTOTAL 01 =	R$ 22.778,86
1.1	ED-16660	FORNECIMENTO E COLOCAÇÃO DE PLACA DE OBRA EM CHAPA GALVANIZADA #26, ESP. 0,45 MM, PLOTADA COM ADESIVO VINÍLICO, AFIXADA COM REBITES 4,8X40 MM, EM ESTRUTURA METÁLICA DE METALON 20X20 MM, ESP. 1,25 MM, INCLUSIVE SUPORTE EM EUCALIPTO AUTOCLAVADO PINTADO COM TINTA PVA DUAS (2) DEMÃOS (2,0M X 4,0M)FORNECIMENTO E COLOCAÇÃO DE PLACA DE OBRA EM CHAPA GALVANIZADA #26, ESP. 0,45 MM, PLOTADA COM ADESIVO VINÍLICO, AFIXADA COM REBITES 4,8X40 MM, EM ESTRUTURA METÁLICA DE METALON 20X20 MM, ESP. 1,25 MM, INCLUSIVE SUPORTE EM EUCALIPTO AUTOCLAVADO PINTADO COM TINTA PVA DUAS (2) DEMÃOS (2,0M X 4,0M)	M2	8,00	R$ 206,42	R$ 258,03	R$ 1.651,36	R$ 2.064,20
1.2	ED-16350	LOCAÇÃO DE CONTAINER COM ISOLAMENTO TÉRMICO, TIPO 3, PARA DEPÓSITO/FERRAMENTARIA DE OBRA, COM MEDIDAS REFERENCIAIS DE (6) METROS COMPRIMENTO, (2,3) METROS LARGURA E (2,5) METROS ALTURA ÚTIL INTERNA, INCLUSIVE LIGAÇÕES ELÉTRICAS INTERNAS, EXCLUSIVE MOBILIZAÇÃO/DESMOBILIZAÇÃO E LIGAÇÕES PROVISÓRIAS EXTERNAS.	MÊS	6,00	R$ 675,02	R$ 843,78	R$ 4.050,12	R$ 5.062,65
1.3	ED-50137	MOBILIZAÇÃO E DESMOBILIZAÇÃO DE CONTAINER, INCLUSIVE INSTALAÇÃO E TRANSPORTE COM CAMINHÃO GUINDAUTO (MUNCK)	UN	1,00	R$ 700,55	R$ 875,69	R$ 700,55	R$ 875,69
1.4	93212	EXECUÇÃO DE SANITÁRIO E VESTIÁRIO EM CANTEIRO DE OBRA EM CHAPA DE MADEIRA COMPENSADA, NÃO INCLUSO MOBILIÁRIO. AF_02/2016.	M2	4,00	R$ 1.118,60	R$ 1.398,25	R$ 4.474,40	R$ 5.593,00
1.5	10527	LOCAÇÃO DE ANDAIME METÁLICO TUBULAR DE ENCAIXE, TIPO DE TORRE, COM LARGURA DE 1 ATE 1,5 M E ALTURA DE *1,00* M (CONSIDERADO 3 TORRES DE ANDAIMES POR 4 MESES)	M/MÊS	200,00	R$ 20,00	R$ 25,00	R$ 4.000,00	R$ 5.000,00
1.6	IIO-LIG-010	LIGAÇÃO PROVISÓRIA DE LUZ E FORÇA-PADRÃO PROVISÓRIO 30KVA	UN	1,00	R$ 624,72	R$ 780,90	R$ 624,72	R$ 780,90
1.7	IIO-LIG-005	LIGAÇÃO PREDIAL DE ÁGUA 1/2" CAVALETE SIMPLES – COPASA/SAAE	UN	1,00	R$ 349,92	R$ 437,40	R$ 349,92	R$ 437,40
1.8	PRE-LIM-005	LIMPEZA DO TERRENO, INCLUSIVE CAPINA, RASTELAMENTO COM AFASTAMENTO ATÉ 20M E QUEIMA CONTROLADA	M²	500,00	R$ 2,48	R$ 3,10	R$ 1.240,00	R$ 1.550,00
1.9	LOC-OBR-005	LOCAÇÃO DA OBRA (GABARITO) (LOCAÇÃO DO MURO)	M²	132,40	R$ 8,55	R$ 10,69	R$ 1.132,02	R$ 1.415,03
2.	MOVIMENTAÇÃO DE TERRA						SUBTOTAL 02 =	R$ 13.333,85
2.1	ACESSO PARA RAMPA
2.1.1	TER-ESC-060	ESCAVAÇÃO MECÂNICA DE VALAS COM DESCARGA LATERAL 1,50 M < H <= 3,00 M	M³	30,00	R$ 11,80	R$ 14,75	R$ 354,00	R$ 442,50
2.1.2	TER-API-005	APILOAMENTO DO FUNDO DE VALAS COM SOQUETE	M²	12,00	R$ 18,64	R$ 23,30	R$ 223,68	R$ 279,60
2.1.3	TER-ATE-010	ATERRO COMPACTADO COM PLACA VIBRATÓRIA	M³	30,00	R$ 38,00	R$ 47,50	R$ 1.140,00	R$ 1.425,00
2.1.4	TER-REG-005	REGULARIZAÇÃO E COMPACTAÇÃO DE TERRENO MANUAL, COM SOQUETE	M³	15,00	R$ 7,82	R$ 9,78	R$ 117,30	R$ 146,63
2.2	PISO EXTERNO
2.2.1	TER-REG-010	REGULARIZAÇÃO E COMPACTAÇÃO DE TERRENO COM PLACA VIBRATÓRIA	M²	315,73	R$ 4,08	R$ 5,10	R$ 1.288,18	R$ 1.610,22
2.3	HIDRO / PLUVIAL
2.3.1	TER-ESC-055	ESCAVAÇÃO MECÂNICA DE VALAS COM DESCARGA LATERAL < 1,50 M	M³	104,00	R$ 9,84	R$ 12,30	R$ 1.023,36	R$ 1.279,20
2.3.2	TER-API-005	APILOAMENTO DO FUNDO DE VALAS COM SOQUETE	M²	104,00	R$ 18,64	R$ 23,30	R$ 1.938,56	R$ 2.423,20
2.3.3	TER-ATE-010	ATERRO COMPACTADO COM PLACA VIBRATÓRIA	M³	100,00	R$ 38,00	R$ 47,50	R$ 3.800,00	R$ 4.750,00
2.3.4	TER-REG-005	REGULARIZAÇÃO E COMPACTAÇÃO DE TERRENO MANUAL, COM SOQUETE	M³	100,00	R$ 7,82	R$ 9,78	R$ 782,00	R$ 977,50
3.	INFRAESTRUTURA						SUBTOTAL 03 =	R$ 6.975,36
3.1	ACESSO PARA RAMPA
3.1.1	101174	ESTACA BROCA DE CONCRETO, DIÂMETRO DE 25CM, ESCAVAÇÃO MANUAL COM TRADO CONCHA, COM ARMADURA DE ARRANQUE. AF_05/2020 (11 BROCAS COM 2,0 M DE PROF. E 9 BROCAS DE 3,0 M DE PROF.) INCLUSO CONCRETO FCK 20 MpaESTACA BROCA DE CONCRETO, DIÂMETRO DE 25CM, ESCAVAÇÃO MANUAL COM TRADO CONCHA, COM ARMADURA DE ARRANQUE. AF_05/2020 (11 BROCAS COM 2,0 M DE PROF. E 9 BROCAS DE 3,0 M DE PROF.) INCLUSO CONCRETO FCK 20 MpaESTACA BROCA DE CONCRETO, DIÂMETRO DE 25CM, ESCAVAÇÃO MANUAL COM TRADO CONCHA, COM ARMADURA DE ARRANQUE. AF_05/2020 (11 BROCAS COM 2,0 M DE PROF. E 9 BROCAS DE 3,0 M DE PROF.) INCLUSO CONCRETO FCK 20 MpaESTACA BROCA DE CONCRETO, DIÂMETRO DE 25CM, ESCAVAÇÃO MANUAL COM TRADO CONCHA, COM ARMADURA DE ARRANQUE. AF_05/2020 (11 BROCAS COM 2,0 M DE PROF. E 9 BROCAS DE 3,0 M DE PROF.) INCLUSO CONCRETO FCK 20 Mpa	M	49,00	R$ 77,35	R$ 96,69	R$ 3.790,15	R$ 4.737,69
3.1.2	95240	LASTRO DE CONCRETO MAGRO, APLICADO EM PISOS, LAJES SOBRE SOLO OU RADIERS, ESPESSURA DE 3 CM. AF_07/20 (PARA VIGAS BALDRAMES)LASTRO DE CONCRETO MAGRO, APLICADO EM PISOS, LAJES SOBRE SOLO OU RADIERS, ESPESSURA DE 3 CM. AF_07/20 (PARA VIGAS BALDRAMES)LASTRO DE CONCRETO MAGRO, APLICADO EM PISOS, LAJES SOBRE SOLO OU RADIERS, ESPESSURA DE 3 CM. AF_07/20 (PARA VIGAS BALDRAMES)LASTRO DE CONCRETO MAGRO, APLICADO EM PISOS, LAJES SOBRE SOLO OU RADIERS, ESPESSURA DE 3 CM. AF_07/20 (PARA VIGAS BALDRAMES)	M²	12,00	R$ 16,60	R$ 20,75	R$ 199,20	R$ 249,00
3.1.3	95576	MONTAGEM DE ARMADURA DE ESTACAS, DIÂMETRO = 8,0 MM. AF_09/2021	KG	85,97	R$ 15,09	R$ 18,86	R$ 1.297,29	R$ 1.621,61
3.1.4	92800	CORTE E DOBRA DE AÇO CA-60, DIÂMETRO DE 5,0 MM. AF_06/2022	KG	24,07	R$ 12,20	R$ 15,25	R$ 293,65	R$ 367,07
4.	SUPERESTRUTURA						SUBTOTAL 04 =	R$ 167.526,89
4.1	ACESSO PARA RAMPA – PILARES
4.1.1	92759	ARMAÇÃO DE PILAR OU VIGA DE ESTRUTURA CONVENCIONAL DE CONCRETO ARMADO UTILIZANDO AÇO CA-60 DE 5,0 MM - MONTAGEM. AF_06/2022	KG	13,52	R$ 15,76	R$ 19,70	R$ 213,08	R$ 266,34
4.1.2	92762	ARMAÇÃO DE PILAR OU VIGA DE ESTRUTURA CONVENCIONAL DE CONCRETO ARMADO UTILIZANDO AÇO CA-50 DE 10,0 MM - MONTAGEM. AF_06/2022	KG	87,00	R$ 13,75	R$ 17,19	R$ 1.196,25	R$ 1.495,31
4.1.3	92413	MONTAGEM E DESMONTAGEM DE FÔRMA DE PILARES RETANGULARES E ESTRUTURAS SIMILARES, PÉ-DIREITO SIMPLES, EM MADEIRA SERRADA, 4 UTILIZAÇÕES. AF_09/2020	M2	16,52	R$ 147,89	R$ 184,86	R$ 2.443,14	R$ 3.053,93
4.1.4	94972	CONCRETO FCK = 30MPA, TRAÇO 1:2,1:2,5 (EM MASSA SECA DE CIMENTO/ AREIA MÉDIA/ BRITA 1) - PREPARO MECÂNICO COM BETONEIRA 600 L. AF_05/2021	M3	0,85	R$ 480,11	R$ 600,14	R$ 408,09	R$ 510,12
4.2	ACESSO PARA RAMPA – VIGAS E LAJES
4.2.1	157	ADESIVO ESTRUTURAL A BASE DE RESINA EPOXI PARA INJECAO EM TRINCAS, BICOMPONENTE, BAIXA VISCOSIDADE (PONTE DE ADERÊNCIA)ADESIVO ESTRUTURAL A BASE DE RESINA EPOXI PARA INJECAO EM TRINCAS, BICOMPONENTE, BAIXA VISCOSIDADE (PONTE DE ADERÊNCIA)ADESIVO ESTRUTURAL A BASE DE RESINA EPOXI PARA INJECAO EM TRINCAS, BICOMPONENTE, BAIXA VISCOSIDADE (PONTE DE ADERÊNCIA)ADESIVO ESTRUTURAL A BASE DE RESINA EPOXI PARA INJECAO EM TRINCAS, BICOMPONENTE, BAIXA VISCOSIDADE (PONTE DE ADERÊNCIA)	KG	6,00	R$ 113,65	R$ 142,06	R$ 681,90	R$ 852,38
4.2.2	RO-41453	FURO EM CONCRETO Ø = 12,5 MM, PROFUNDIDADE = 15 CM	UN	33,00	R$ 21,73	R$ 27,16	R$ 717,09	R$ 896,36
4.2.3	92759	ARMAÇÃO DE PILAR OU VIGA DE ESTRUTURA CONVENCIONAL DE CONCRETO ARMADO UTILIZANDO AÇO CA-60 DE 5,0 MM - MONTAGEM. AF_06/2022	KG	69,13	R$ 15,76	R$ 19,70	R$ 1.089,49	R$ 1.361,86
4.2.4	92761	ARMAÇÃO DE PILAR OU VIGA DE ESTRUTURA CONVENCIONAL DE CONCRETO ARMADO UTILIZANDO AÇO CA-50 DE 8,0 MM - MONTAGEM. AF_06/2022	KG	9,18	R$ 15,13	R$ 18,91	R$ 138,89	R$ 173,62
4.2.5	92762	ARMAÇÃO DE PILAR OU VIGA DE ESTRUTURA CONVENCIONAL DE CONCRETO ARMADO UTILIZANDO AÇO CA-50 DE 10,0 MM - MONTAGEM. AF_06/2022	KG	339,98	R$ 13,75	R$ 17,19	R$ 4.674,73	R$ 5.843,41
4.2.6	92448	MONTAGEM E DESMONTAGEM DE FÔRMA DE VIGA, ESCORAMENTO COM PONTALETE DE MADEIRA, PÉ-DIREITO SIMPLES, EM MADEIRA SERRADA, 4 UTILIZAÇÕES. AF_09/2020	M2	51,67	R$ 188,38	R$ 235,48	R$ 9.733,59	R$ 12.166,99
4.2.7	94972	CONCRETO FCK = 30MPA, TRAÇO 1:2,1:2,5 (EM MASSA SECA DE CIMENTO/ AREIA MÉDIA/ BRITA 1) - PREPARO MECÂNICO COM BETONEIRA 600 L. AF_05/2021 (VIGAS)CONCRETO FCK = 30MPA, TRAÇO 1:2,1:2,5 (EM MASSA SECA DE CIMENTO/ AREIA MÉDIA/ BRITA 1) - PREPARO MECÂNICO COM BETONEIRA 600 L. AF_05/2021 (VIGAS)CONCRETO FCK = 30MPA, TRAÇO 1:2,1:2,5 (EM MASSA SECA DE CIMENTO/ AREIA MÉDIA/ BRITA 1) - PREPARO MECÂNICO COM BETONEIRA 600 L. AF_05/2021 (VIGAS)	M3	3,87	R$ 480,11	R$ 600,14	R$ 1.858,03	R$ 2.322,53
4.2.8	94972	CONCRETO FCK = 30MPA, TRAÇO 1:2,1:2,5 (EM MASSA SECA DE CIMENTO/ AREIA MÉDIA/ BRITA 1) - PREPARO MECÂNICO COM BETONEIRA 600 L. AF_05/2021 (LAJES)CONCRETO FCK = 30MPA, TRAÇO 1:2,1:2,5 (EM MASSA SECA DE CIMENTO/ AREIA MÉDIA/ BRITA 1) - PREPARO MECÂNICO COM BETONEIRA 600 L. AF_05/2021 (LAJES)CONCRETO FCK = 30MPA, TRAÇO 1:2,1:2,5 (EM MASSA SECA DE CIMENTO/ AREIA MÉDIA/ BRITA 1) - PREPARO MECÂNICO COM BETONEIRA 600 L. AF_05/2021 (LAJES)	M3	2,90	R$ 480,11	R$ 600,14	R$ 1.392,32	R$ 1.740,40
4.2.9	LAJ-REV-040	LAJE PRÉ-MOLDADA, A REVESTIR, INCLUSIVE CAPEAMENTO E = 4 CM, SC = 300 KG/M2, L = 3,00 M	M2	38,74	R$ 123,03	R$ 153,79	R$ 4.766,18	R$ 5.957,73
4.2.10	101792	ESCORAMENTO DE FÔRMAS DE LAJE EM MADEIRA NÃO APARELHADA, PÉ-DIREITO SIMPLES, INCLUSO TRAVAMENTO, 4 UTILIZAÇÕES. AF_09/2020	M3	3,00	R$ 17,25	R$ 21,56	R$ 51,75	R$ 64,69
4.3	REFORÇO ESTRUTURAL – VIGAS DA COBERTURA
4.3.1	EST-GRO-010	FORNECIMENTO E APLICAÇÃO DE GROUT PARA ANCORAGENS, RECUPERAÇÕES ESTRUTURAIS E USO EM GERAL	M3	0,32	R$ 2.711,24	R$ 3.389,05	R$ 867,60	R$ 1.084,50
4.3.2	RO-41466	FURO EM CONCRETO Ø = 25,0 MM, PROFUNDIDADE = 15 CM	UN	102,00	R$ 28,63	R$ 35,79	R$ 2.920,26	R$ 3.650,33
4.3.3	97117	BARRAS DE TRANSFERÊNCIA, AÇO CA-25 DE 20,0 MM, PARA EXECUÇÃO DE PAVIMENTO DE CONCRETO FORNECIMENTO E INSTALAÇÃO. AF_11/2017 (BARRA REDONDA LISA ¾ ” SAE 1020)BARRAS DE TRANSFERÊNCIA, AÇO CA-25 DE 20,0 MM, PARA EXECUÇÃO DE PAVIMENTO DE CONCRETO FORNECIMENTO E INSTALAÇÃO. AF_11/2017 (BARRA REDONDA LISA ¾ ” SAE 1020)BARRAS DE TRANSFERÊNCIA, AÇO CA-25 DE 20,0 MM, PARA EXECUÇÃO DE PAVIMENTO DE CONCRETO FORNECIMENTO E INSTALAÇÃO. AF_11/2017 (BARRA REDONDA LISA ¾ ” SAE 1020)	KG	243,94	R$ 23,27	R$ 29,09	R$ 5.676,48	R$ 7.095,60
4.3.4	97117	BARRAS DE TRANSFERÊNCIA, AÇO CA-25 DE 20,0 MM, PARA EXECUÇÃO DE PAVIMENTO DE CONCRETO FORNECIMENTO E INSTALAÇÃO. AF_11/2017 (BARRA ROSCADA ¾” SAE 1020)BARRAS DE TRANSFERÊNCIA, AÇO CA-25 DE 20,0 MM, PARA EXECUÇÃO DE PAVIMENTO DE CONCRETO FORNECIMENTO E INSTALAÇÃO. AF_11/2017 (BARRA ROSCADA ¾” SAE 1020)BARRAS DE TRANSFERÊNCIA, AÇO CA-25 DE 20,0 MM, PARA EXECUÇÃO DE PAVIMENTO DE CONCRETO FORNECIMENTO E INSTALAÇÃO. AF_11/2017 (BARRA ROSCADA ¾” SAE 1020)	KG	25,14	R$ 23,27	R$ 29,09	R$ 585,01	R$ 731,26
4.3.5	ED-20603	FORNECIMENTO DE ESTRUTURA METÁLICA E ENGRADAMENTO METÁLICO, EM AÇO, PARA TELHADO, EXCLUSIVE TELHA, INCLUSIVE FABRICAÇÃO, TRANSPORTE, MONTAGEM E APLICAÇÃO DE FUNDO PREPARADOR ANTICORROSIVO EM SUPERFÍCIE METÁLICA, UMA (1) DEMÃO (CHAPAS METÁLICAS GROSSA – ESP=3/8” (10MM) – CONFORME PROJETO)FORNECIMENTO DE ESTRUTURA METÁLICA E ENGRADAMENTO METÁLICO, EM AÇO, PARA TELHADO, EXCLUSIVE TELHA, INCLUSIVE FABRICAÇÃO, TRANSPORTE, MONTAGEM E APLICAÇÃO DE FUNDO PREPARADOR ANTICORROSIVO EM SUPERFÍCIE METÁLICA, UMA (1) DEMÃO (CHAPAS METÁLICAS GROSSA – ESP=3/8” (10MM) – CONFORME PROJETO)FORNECIMENTO DE ESTRUTURA METÁLICA E ENGRADAMENTO METÁLICO, EM AÇO, PARA TELHADO, EXCLUSIVE TELHA, INCLUSIVE FABRICAÇÃO, TRANSPORTE, MONTAGEM E APLICAÇÃO DE FUNDO PREPARADOR ANTICORROSIVO EM SUPERFÍCIE METÁLICA, UMA (1) DEMÃO (CHAPAS METÁLICAS GROSSA – ESP=3/8” (10MM) – CONFORME PROJETO)	KG	1115,75	R$ 20,69	R$ 25,86	R$ 23.084,87	R$ 28.856,08
4.3.6	100764	VIGA METÁLICA EM PERFIL LAMINADO OU SOLDADO EM AÇO ESTRUTURAL, COM CONEXÕES SOLDADAS, INCLUSOS MÃO DE OBRA, TRANSPORTE E IÇAMENTO UTILIZANDO GUINDASTE - FORNECIMENTO E INSTALAÇÃO. AF_01/2020_P (PEFIL DE AÇO I – W360X79)VIGA METÁLICA EM PERFIL LAMINADO OU SOLDADO EM AÇO ESTRUTURAL, COM CONEXÕES SOLDADAS, INCLUSOS MÃO DE OBRA, TRANSPORTE E IÇAMENTO UTILIZANDO GUINDASTE - FORNECIMENTO E INSTALAÇÃO. AF_01/2020_P (PEFIL DE AÇO I – W360X79)VIGA METÁLICA EM PERFIL LAMINADO OU SOLDADO EM AÇO ESTRUTURAL, COM CONEXÕES SOLDADAS, INCLUSOS MÃO DE OBRA, TRANSPORTE E IÇAMENTO UTILIZANDO GUINDASTE - FORNECIMENTO E INSTALAÇÃO. AF_01/2020_P (PEFIL DE AÇO I – W360X79)	KG	4655,23	R$ 14,98	R$ 18,73	R$ 69.735,35	R$ 87.169,18
4.4	PILARES PLATIBANDA
4.2.1	157	ADESIVO ESTRUTURAL A BASE DE RESINA EPOXI PARA INJECAO EM TRINCAS, BICOMPONENTE, BAIXA VISCOSIDADE (PONTE DE ADERÊNCIA)ADESIVO ESTRUTURAL A BASE DE RESINA EPOXI PARA INJECAO EM TRINCAS, BICOMPONENTE, BAIXA VISCOSIDADE (PONTE DE ADERÊNCIA)ADESIVO ESTRUTURAL A BASE DE RESINA EPOXI PARA INJECAO EM TRINCAS, BICOMPONENTE, BAIXA VISCOSIDADE (PONTE DE ADERÊNCIA)	KG	3,00	R$ 113,65	R$ 142,06	R$ 340,95	R$ 426,19
4.2.2	RO-41453	FURO EM CONCRETO Ø = 12,5 MM, PROFUNDIDADE = 15 CM	UN	24,00	R$ 21,73	R$ 27,16	R$ 521,52	R$ 651,90
4.2.3	92759	ARMAÇÃO DE PILAR OU VIGA DE ESTRUTURA CONVENCIONAL DE CONCRETO ARMADO UTILIZANDO AÇO CA-60 DE 5,0 MM - MONTAGEM. AF_06/2022	KG	2,47	R$ 15,76	R$ 19,70	R$ 38,93	R$ 48,66
4.2.4	92761	ARMAÇÃO DE PILAR OU VIGA DE ESTRUTURA CONVENCIONAL DE CONCRETO ARMADO UTILIZANDO AÇO CA-50 DE 8,0 MM - MONTAGEM. AF_06/2022	KG	10,89	R$ 15,13	R$ 18,91	R$ 164,77	R$ 205,96
4.2.6	92413	MONTAGEM E DESMONTAGEM DE FÔRMA DE PILARES RETANGULARES E ESTRUTURAS SIMILARES, PÉ-DIREITO SIMPLES, EM MADEIRA SERRADA, 4 UTILIZAÇÕES. AF_09/2020	M2	4,39	R$ 147,89	R$ 184,86	R$ 649,24	R$ 811,55
4.2.7	94972	CONCRETO FCK = 30MPA, TRAÇO 1:2,1:2,5 (EM MASSA SECA DE CIMENTO/ AREIA MÉDIA/ BRITA 1) - PREPARO MECÂNICO COM BETONEIRA 600 L. AF_05/2021 (VIGAS)CONCRETO FCK = 30MPA, TRAÇO 1:2,1:2,5 (EM MASSA SECA DE CIMENTO/ AREIA MÉDIA/ BRITA 1) - PREPARO MECÂNICO COM BETONEIRA 600 L. AF_05/2021 (VIGAS)	M3	0,15	R$ 480,11	R$ 600,14	R$ 72,02	R$ 90,02
5.	ALVENARIA/VEDAÇÃO						SUBTOTAL 05 =	R$ 10.920,58
5.1	PRÉDIO
5.1.1	97622	DEMOLIÇÃO DE ALVENARIA DE BLOCO FURADO, DE FORMA MANUAL, SEM REAPROVEITAMENTO. AF_12/2017	M³	20,00	R$ 42,71	R$ 53,39	R$ 854,20	R$ 1.067,75
5.1.2	103328	ALVENARIA DE VEDAÇÃO DE BLOCOS CERÂMICOS FURADOS NA HORIZONTAL DE 9X19X19 CM (ESPESSURA 9 CM) E ARGAMASSA DE ASSENTAMENTO COM PREPARO EM BETONEIRA. AF_12/2021 (COMPLEMENTO COBERTURA E OUTROS FECHAMENTOS)ALVENARIA DE VEDAÇÃO DE BLOCOS CERÂMICOS FURADOS NA HORIZONTAL DE 9X19X19 CM (ESPESSURA 9 CM) E ARGAMASSA DE ASSENTAMENTO COM PREPARO EM BETONEIRA. AF_12/2021 (COMPLEMENTO COBERTURA E OUTROS FECHAMENTOS)	M2	35,00	R$ 78,91	R$ 98,64	R$ 2.761,85	R$ 3.452,31
5.1.3	ALV-EST-005	ALVENARIA DE BLOCO DE CONCRETO CHEIO COM ARMAÇÃO, EM CONCRETO COM FCK 15MPA , ESP. 9CM, PARA REVESTIMENTO, INCLUSIVE ARGAMASSA PARA ASSENTAMENTO (DETALHE D - CADERNO SEDS) (CIMBRAMENTO DA COBERTURA COM 1 FIADA DE BLOCO)ALVENARIA DE BLOCO DE CONCRETO CHEIO COM ARMAÇÃO, EM CONCRETO COM FCK 15MPA , ESP. 9CM, PARA REVESTIMENTO, INCLUSIVE ARGAMASSA PARA ASSENTAMENTO (DETALHE D - CADERNO SEDS) (CIMBRAMENTO DA COBERTURA COM 1 FIADA DE BLOCO)	M2	15,10	R$ 146,68	R$ 183,35	R$ 2.214,87	R$ 2.768,59
5.2	ACESSO PARA RAMPA
5.2.1	ALV-EST-010	ALVENARIA DE BLOCO DE CONCRETO CHEIO COM ARMAÇÃO, EM CONCRETO COM FCK 15MPA , ESP. 14CM, PARA REVESTIMENTO, INCLUSIVE ARGAMASSA PARA ASSENTAMENTO (MURO DE CONTENÇÃO)ALVENARIA DE BLOCO DE CONCRETO CHEIO COM ARMAÇÃO, EM CONCRETO COM FCK 15MPA , ESP. 14CM, PARA REVESTIMENTO, INCLUSIVE ARGAMASSA PARA ASSENTAMENTO (MURO DE CONTENÇÃO)	M2	8,70	R$ 184,81	R$ 231,01	R$ 1.607,85	R$ 2.009,81
5.2.2	ALV-BLO-010	ALVENARIA DE VEDAÇÃO COM BLOCO DE CONCRETO, ESP. 14CM, PARA REVESTIMENTO, INCLUSIVE ARGAMASSA PARA ASSENTAMENTO (FECHAMENTO MURO )ALVENARIA DE VEDAÇÃO COM BLOCO DE CONCRETO, ESP. 14CM, PARA REVESTIMENTO, INCLUSIVE ARGAMASSA PARA ASSENTAMENTO (FECHAMENTO MURO )	M2	24,00	R$ 46,82	R$ 58,53	R$ 1.123,68	R$ 1.404,60
5.3	CASA DE BOMBA
5.3.1	ALV-BLO-025	ALVENARIA DE VEDAÇÃO COM BLOCO DE CONCRETO, ESP. 14CM, COM ACABAMENTO APARENTE, INCLUSIVE ARGAMASSA PARA ASSENTAMENTO	M2	3,50	R$ 49,72	R$ 62,15	R$ 174,02	R$ 217,53
6.	ESQUADRIAS						SUBTOTAL 06 =	R$ 142.231,13
6.1	ESQUADRIAS – PORTAS
6.1.1	DEM-POR-015	REMOÇÃO DE FOLHA DE PORTA OU JANELA, INCLUSIVE AFASTAMENTO E EMPILHAMENTO	M²	13,86	R$ 7,37	R$ 9,21	R$ 102,15	R$ 127,69
6.1.2	90841	KIT DE PORTA DE MADEIRA PARA PINTURA, SEMI-OCA (LEVE OU MÉDIA), PADRÃO MÉDIO, 60X210CM, ESPESSURA DE 3,5CM, ITENS INCLUSOS: DOBRADIÇAS, MONT AGEM E INSTALAÇÃO DO BATENTE, FECHADURA COM EXECUÇÃO DO FURO – FORNECIMENTO E INSTALAÇÃO. AF_12/2019 (P01 – BANHEIRO DOS FUNCIONÁRIOS)	UN	1,00	R$ 982,24	R$ 1.227,80	R$ 982,24	R$ 1.227,80
6.1.3	90843	KIT DE PORTA DE MADEIRA PARA PINTURA, SEMI-OCA (LEVE OU MÉDIA), PADRÃO MÉDIO, 80X210CM, ESPESSURA DE 3,5CM, ITENS INCLUSOS: DOBRADIÇAS, MONTAGEM E INSTALAÇÃO DO BATENTE, FECHADURA COM EXECUÇÃO DO FURO – FORNECIMENTO E INSTALAÇÃO. (P02 – DEPÓSITO)	UN	1,00	R$ 1.034,62	R$ 1.293,28	R$ 1.034,62	R$ 1.293,28
6.1.4	90844	KIT DE PORTA DE MADEIRA PARA PINTURA, SEMI-OCA (LEVE OU MÉDIA), PADRÃO MÉDIO, 90X210CM, ESPESSURA DE 3,5CM, ITENS INCLUSOS: DOBRADIÇAS, MONTAGEM E INSTALAÇÃO DO BATENTE, FECHADURA COM EXECUÇÃO DO FURO - FORNECIMENTO E INSTALAÇÃO. AF_08/2015. (P03: SALA 01, COORDENAÇÃO, SALA PROFESSORES, WC FEMININO E WC MASCULINO. P04: WC PCD MASC., WC PCD FEM. P05: SALA DE QUIPAMENTOS)	UN	11,00	R$ 1.111,98	R$ 1.389,98	R$ 12.231,78	R$ 15.289,73
6.1.5	100659	ALIZAR DE 5X1,5CM PARA PORTA FIXADO COM PREGOS, PADRÃO MÉDIO – FORNECIMENTO E INSTALAÇÃO. AF_12/2019	M	131,40	R$ 13,34	R$ 16,68	R$ 1.752,88	R$ 2.191,10
6.1.6	91341	PORTA EM ALUMÍNIO DE ABRIR TIPO VENEZIANA COM GUARNIÇÃO, FIXAÇÃO COM PARAFUSOS - FORNECIMENTO E INSTALAÇÃO. AF_12/2019 (P6: HALL DE ENTRADA E SALA DE REUNIÃO – 1,60 X 2,10M – 2 UNIDADES)	M²	6,72	R$ 614,02	R$ 767,53	R$ 4.126,21	R$ 5.157,77
6.1.7	91341	PORTA EM ALUMÍNIO DE ABRIR TIPO VENEZIANA COM GUARNIÇÃO, FIXAÇÃO COM PARAFUSOS - FORNECIMENTO E INSTALAÇÃO. AF_12/2019 (P07: PORTAS DAS DIVISÓRIAS DOS BANHEIROS – 0,60X1,65M – 8 UNIDADES)	M²	7,92	R$ 614,02	R$ 767,53	R$ 4.863,04	R$ 6.078,80
6.1.8	91341	PORTA EM ALUMÍNIO DE ABRIR TIPO VENEZIANA COM GUARNIÇÃO, FIXAÇÃO COM PARAFUSOS - FORNECIMENTO E INSTALAÇÃO. AF_12/2019 (P08: COZINHA E SALA 01 E 02 – 0,90X2,10M – 3 UNIDADES)	M²	5,67	R$ 614,02	R$ 767,53	R$ 3.481,49	R$ 4.351,87
6.1.9	91341	PORTA EM ALUMÍNIO DE ABRIR TIPO VENEZIANA COM GUARNIÇÃO, FIXAÇÃO COM PARAFUSOS - FORNECIMENTO E INSTALAÇÃO. AF_12/2019 (P09: SALA DE AULA – 1,20X2,10M – 1 UNIDADE)	M²	2,52	R$ 614,02	R$ 767,53	R$ 1.547,33	R$ 1.934,16
6.1.10	91341	PORTA EM ALUMÍNIO DE ABRIR TIPO VENEZIANA COM GUARNIÇÃO, FIXAÇÃO COM PARAFUSOS - FORNECIMENTO E INSTALAÇÃO. AF_12/2019 (P10: CIRCULAÇÃO DE SERVIÇOS E COZINHA – 1,40X2,10M – 2 UNIDADES)	M²	5,88	R$ 614,02	R$ 767,53	R$ 3.610,44	R$ 4.513,05
6.1.11	90830	FECHADURA DE EMBUTIR COM CILINDRO, EXTERNA, COMPLETA, ACABAMENTO PADRÃO MÉDIO, INCLUSO EXECUÇÃO DE FURO - FORNECIMENTO E INSTALAÇÃO.(PORTAS DE ALUMÍNIO)	UN	8,00	R$ 151,79	R$ 189,74	R$ 1.214,32	R$ 1.517,90
6.1.12	100707	FECHO DE EMBUTIR TIPO UNHA 22CM. AF_12/2019 (CIRCULAÇÃO DE SERVIÇOS E COZINHA)	UN	2,00	R$ 148,98	R$ 186,23	R$ 297,96	R$ 372,45
6.1.13	100705	TARJETA TIPO LIVRE/OCUPADO PARA PORTA DE BANHEIRO. AF_12/2019 (PORTAS DOS BOXES)	UN	8,00	R$ 79,40	R$ 99,25	R$ 635,20	R$ 794,00
6.1.14	39621	BARRA ANTIPANICO DUPLA, CEGA EM LADO OPOSTO, COR CINZA	UN	3,00	R$ 1.042,29	R$ 1.302,86	R$ 3.126,87	R$ 3.908,59
6.2	ESQUADRIAS – JANELAS
6.2.1	SER-JAN-030	FORNECIMENTO E ASSENTAMENTO DE JANELA DE ALUMÍNIO, LINHA SUPREMA ACABAMENTO ANODIZADO, TIPO CORRER COM CONTRAMARCO, INCLUSIVE FORNECIMENTO DE VIDRO LISO DE 4MM, FERRAGENS E ACESSÓRIOS	M²	93,80	R$ 723,88	R$ 904,85	R$ 67.899,94	R$ 84.874,93
6.2.2	SER-JAN-040	FORNECIMENTO E ASSENTAMENTO DE JANELA DE ALUMÍNIO, LINHA SUPREMA ACABAMENTO ANODIZADO, TIPO MAXIM-AR COM CONTRAMARCO, INCLUSIVE FORNECIMENTO DE VIDRO MINIBOERAL DE 4MM, FERRAGENS E ACESSÓRIOS	M²	7,95	R$ 726,12	R$ 907,65	R$ 5.772,65	R$ 7.215,82

6.3	ESQUADRIAS – AÇO
6.3.1	SER-ALÇ-015	ALÇAPÃO 70 X 70 CM COM COM QUADRO DE CANTONEIRA METÁLICA 1"X 1/8", TAMPA EM CANTONEIRA 7/8"X 1/8" E CHAPA METÁLICA ENRIJECIDA POR PERFIL "T (CONFORME PROJETO)ALÇAPÃO 70 X 70 CM COM COM QUADRO DE CANTONEIRA METÁLICA 1"X 1/8", TAMPA EM CANTONEIRA 7/8"X 1/8" E CHAPA METÁLICA ENRIJECIDA POR PERFIL "T (CONFORME PROJETO)ALÇAPÃO 70 X 70 CM COM COM QUADRO DE CANTONEIRA METÁLICA 1"X 1/8", TAMPA EM CANTONEIRA 7/8"X 1/8" E CHAPA METÁLICA ENRIJECIDA POR PERFIL "T (CONFORME PROJETO)ALÇAPÃO 70 X 70 CM COM COM QUADRO DE CANTONEIRA METÁLICA 1"X 1/8", TAMPA EM CANTONEIRA 7/8"X 1/8" E CHAPA METÁLICA ENRIJECIDA POR PERFIL "T (CONFORME PROJETO)ALÇAPÃO 70 X 70 CM COM COM QUADRO DE CANTONEIRA METÁLICA 1"X 1/8", TAMPA EM CANTONEIRA 7/8"X 1/8" E CHAPA METÁLICA ENRIJECIDA POR PERFIL "T (CONFORME PROJETO)ALÇAPÃO 70 X 70 CM COM COM QUADRO DE CANTONEIRA METÁLICA 1"X 1/8", TAMPA EM CANTONEIRA 7/8"X 1/8" E CHAPA METÁLICA ENRIJECIDA POR PERFIL "T (CONFORME PROJETO)ALÇAPÃO 70 X 70 CM COM COM QUADRO DE CANTONEIRA METÁLICA 1"X 1/8", TAMPA EM CANTONEIRA 7/8"X 1/8" E CHAPA METÁLICA ENRIJECIDA POR PERFIL "T (CONFORME PROJETO)ALÇAPÃO 70 X 70 CM COM COM QUADRO DE CANTONEIRA METÁLICA 1"X 1/8", TAMPA EM CANTONEIRA 7/8"X 1/8" E CHAPA METÁLICA ENRIJECIDA POR PERFIL "T (CONFORME PROJETO)ALÇAPÃO 70 X 70 CM COM COM QUADRO DE CANTONEIRA METÁLICA 1"X 1/8", TAMPA EM CANTONEIRA 7/8"X 1/8" E CHAPA METÁLICA ENRIJECIDA POR PERFIL "T (CONFORME PROJETO)ALÇAPÃO 70 X 70 CM COM COM QUADRO DE CANTONEIRA METÁLICA 1"X 1/8", TAMPA EM CANTONEIRA 7/8"X 1/8" E CHAPA METÁLICA ENRIJECIDA POR PERFIL "T (CONFORME PROJETO)	UN	3,00	R$ 254,62	R$ 318,28	R$ 763,86	R$ 954,83
6.3.2	SER-POR-050	PORTÃO DE FERRO PADRÃO, EM CHAPA (TIPO LAMBRI), COLOCADO COM CADEADO (CASA DE BOMBAS)PORTÃO DE FERRO PADRÃO, EM CHAPA (TIPO LAMBRI), COLOCADO COM CADEADO (CASA DE BOMBAS)PORTÃO DE FERRO PADRÃO, EM CHAPA (TIPO LAMBRI), COLOCADO COM CADEADO (CASA DE BOMBAS)PORTÃO DE FERRO PADRÃO, EM CHAPA (TIPO LAMBRI), COLOCADO COM CADEADO (CASA DE BOMBAS)PORTÃO DE FERRO PADRÃO, EM CHAPA (TIPO LAMBRI), COLOCADO COM CADEADO (CASA DE BOMBAS)PORTÃO DE FERRO PADRÃO, EM CHAPA (TIPO LAMBRI), COLOCADO COM CADEADO (CASA DE BOMBAS)PORTÃO DE FERRO PADRÃO, EM CHAPA (TIPO LAMBRI), COLOCADO COM CADEADO (CASA DE BOMBAS)PORTÃO DE FERRO PADRÃO, EM CHAPA (TIPO LAMBRI), COLOCADO COM CADEADO (CASA DE BOMBAS)PORTÃO DE FERRO PADRÃO, EM CHAPA (TIPO LAMBRI), COLOCADO COM CADEADO (CASA DE BOMBAS)PORTÃO DE FERRO PADRÃO, EM CHAPA (TIPO LAMBRI), COLOCADO COM CADEADO (CASA DE BOMBAS)	M²	1,00	R$ 341,92	R$ 427,40	R$ 341,92	R$ 427,40
7	COBERTURA						SUBTOTAL 07 =	R$ 126.711,10
7.1	DEM-TEL-005	REMOÇÃO DE TELHA METÁLICA OU PVC, INCLUSIVE AFASTAMENTO E EMPILHAMENTO	M2	300,94	R$ 6,01	R$ 7,51	R$ 1.808,65	R$ 2.260,81
7.2	DEM-CAL-005	REMOÇÃO DE CALHA GALVANIZADA OU PVC, INCLUSIVE AFASTAMENTO	M	35,00	R$ 3,77	R$ 4,71	R$ 131,95	R$ 164,94
7.3	DEM-RUF-005	REMOÇÃO DE RUFO DE CHAPA GALVANIZADA, INCLUSIVE AFASTAMENTO	M	30,00	R$ 5,15	R$ 6,44	R$ 154,50	R$ 193,13
7.4	97659	REMOÇÃO DE TESOURAS METÁLICAS, COM VÃO MAIOR OU IGUAL A 8M, DE FORMA MECANIZADA, COM REAPROVEITAMENTO. AF_12/2017	UNID.	5,00	R$ 209,47	R$ 261,84	R$ 1.047,35	R$ 1.309,19
7.5	97655	REMOÇÃO DE TRAMA METÁLICA PARA COBERTURA, DE FORMA MANUAL, SEM REAPROVEITAMENTO. AF_12/2017	M²	300,94	R$ 18,90	R$ 23,63	R$ 5.687,77	R$ 7.109,71
7.6	ED-20603	FORNECIMENTO DE ESTRUTURA METÁLICA E ENGRADAMENTO METÁLICO, EM AÇO, PARA TELHADO, EXCLUSIVE TELHA, INCLUSIVE FABRICAÇÃO, TRANSPORTE, MONTAGEM E APLICAÇÃO DE FUNDO PREPARADOR ANTICORROSIVO EM SUPERFÍCIE METÁLICA, UMA (1) DEMÃO (TESOURAS, TERÇAS, CONTRAVENTAMENTO, AGULHAMENTO, PILARES)FORNECIMENTO DE ESTRUTURA METÁLICA E ENGRADAMENTO METÁLICO, EM AÇO, PARA TELHADO, EXCLUSIVE TELHA, INCLUSIVE FABRICAÇÃO, TRANSPORTE, MONTAGEM E APLICAÇÃO DE FUNDO PREPARADOR ANTICORROSIVO EM SUPERFÍCIE METÁLICA, UMA (1) DEMÃO (TESOURAS, TERÇAS, CONTRAVENTAMENTO, AGULHAMENTO, PILARES)FORNECIMENTO DE ESTRUTURA METÁLICA E ENGRADAMENTO METÁLICO, EM AÇO, PARA TELHADO, EXCLUSIVE TELHA, INCLUSIVE FABRICAÇÃO, TRANSPORTE, MONTAGEM E APLICAÇÃO DE FUNDO PREPARADOR ANTICORROSIVO EM SUPERFÍCIE METÁLICA, UMA (1) DEMÃO (TESOURAS, TERÇAS, CONTRAVENTAMENTO, AGULHAMENTO, PILARES)FORNECIMENTO DE ESTRUTURA METÁLICA E ENGRADAMENTO METÁLICO, EM AÇO, PARA TELHADO, EXCLUSIVE TELHA, INCLUSIVE FABRICAÇÃO, TRANSPORTE, MONTAGEM E APLICAÇÃO DE FUNDO PREPARADOR ANTICORROSIVO EM SUPERFÍCIE METÁLICA, UMA (1) DEMÃO (TESOURAS, TERÇAS, CONTRAVENTAMENTO, AGULHAMENTO, PILARES)FORNECIMENTO DE ESTRUTURA METÁLICA E ENGRADAMENTO METÁLICO, EM AÇO, PARA TELHADO, EXCLUSIVE TELHA, INCLUSIVE FABRICAÇÃO, TRANSPORTE, MONTAGEM E APLICAÇÃO DE FUNDO PREPARADOR ANTICORROSIVO EM SUPERFÍCIE METÁLICA, UMA (1) DEMÃO (TESOURAS, TERÇAS, CONTRAVENTAMENTO, AGULHAMENTO, PILARES)FORNECIMENTO DE ESTRUTURA METÁLICA E ENGRADAMENTO METÁLICO, EM AÇO, PARA TELHADO, EXCLUSIVE TELHA, INCLUSIVE FABRICAÇÃO, TRANSPORTE, MONTAGEM E APLICAÇÃO DE FUNDO PREPARADOR ANTICORROSIVO EM SUPERFÍCIE METÁLICA, UMA (1) DEMÃO (TESOURAS, TERÇAS, CONTRAVENTAMENTO, AGULHAMENTO, PILARES)FORNECIMENTO DE ESTRUTURA METÁLICA E ENGRADAMENTO METÁLICO, EM AÇO, PARA TELHADO, EXCLUSIVE TELHA, INCLUSIVE FABRICAÇÃO, TRANSPORTE, MONTAGEM E APLICAÇÃO DE FUNDO PREPARADOR ANTICORROSIVO EM SUPERFÍCIE METÁLICA, UMA (1) DEMÃO (TESOURAS, TERÇAS, CONTRAVENTAMENTO, AGULHAMENTO, PILARES)FORNECIMENTO DE ESTRUTURA METÁLICA E ENGRADAMENTO METÁLICO, EM AÇO, PARA TELHADO, EXCLUSIVE TELHA, INCLUSIVE FABRICAÇÃO, TRANSPORTE, MONTAGEM E APLICAÇÃO DE FUNDO PREPARADOR ANTICORROSIVO EM SUPERFÍCIE METÁLICA, UMA (1) DEMÃO (TESOURAS, TERÇAS, CONTRAVENTAMENTO, AGULHAMENTO, PILARES)FORNECIMENTO DE ESTRUTURA METÁLICA E ENGRADAMENTO METÁLICO, EM AÇO, PARA TELHADO, EXCLUSIVE TELHA, INCLUSIVE FABRICAÇÃO, TRANSPORTE, MONTAGEM E APLICAÇÃO DE FUNDO PREPARADOR ANTICORROSIVO EM SUPERFÍCIE METÁLICA, UMA (1) DEMÃO (TESOURAS, TERÇAS, CONTRAVENTAMENTO, AGULHAMENTO, PILARES)FORNECIMENTO DE ESTRUTURA METÁLICA E ENGRADAMENTO METÁLICO, EM AÇO, PARA TELHADO, EXCLUSIVE TELHA, INCLUSIVE FABRICAÇÃO, TRANSPORTE, MONTAGEM E APLICAÇÃO DE FUNDO PREPARADOR ANTICORROSIVO EM SUPERFÍCIE METÁLICA, UMA (1) DEMÃO (TESOURAS, TERÇAS, CONTRAVENTAMENTO, AGULHAMENTO, PILARES)	KG	2765,94	R$ 20,69	R$ 25,86	R$ 57.227,30	R$ 71.534,12
7.7	ED-20603	FORNECIMENTO DE ESTRUTURA METÁLICA E ENGRADAMENTO METÁLICO, EM AÇO, PARA TELHADO, EXCLUSIVE TELHA, INCLUSIVE FABRICAÇÃO, TRANSPORTE, MONTAGEM E APLICAÇÃO DE FUNDO PREPARADOR ANTICORROSIVO EM SUPERFÍCIE METÁLICA, UMA (1) DEMÃO (CASA DE BOMBAS)FORNECIMENTO DE ESTRUTURA METÁLICA E ENGRADAMENTO METÁLICO, EM AÇO, PARA TELHADO, EXCLUSIVE TELHA, INCLUSIVE FABRICAÇÃO, TRANSPORTE, MONTAGEM E APLICAÇÃO DE FUNDO PREPARADOR ANTICORROSIVO EM SUPERFÍCIE METÁLICA, UMA (1) DEMÃO (CASA DE BOMBAS)FORNECIMENTO DE ESTRUTURA METÁLICA E ENGRADAMENTO METÁLICO, EM AÇO, PARA TELHADO, EXCLUSIVE TELHA, INCLUSIVE FABRICAÇÃO, TRANSPORTE, MONTAGEM E APLICAÇÃO DE FUNDO PREPARADOR ANTICORROSIVO EM SUPERFÍCIE METÁLICA, UMA (1) DEMÃO (CASA DE BOMBAS)FORNECIMENTO DE ESTRUTURA METÁLICA E ENGRADAMENTO METÁLICO, EM AÇO, PARA TELHADO, EXCLUSIVE TELHA, INCLUSIVE FABRICAÇÃO, TRANSPORTE, MONTAGEM E APLICAÇÃO DE FUNDO PREPARADOR ANTICORROSIVO EM SUPERFÍCIE METÁLICA, UMA (1) DEMÃO (CASA DE BOMBAS)FORNECIMENTO DE ESTRUTURA METÁLICA E ENGRADAMENTO METÁLICO, EM AÇO, PARA TELHADO, EXCLUSIVE TELHA, INCLUSIVE FABRICAÇÃO, TRANSPORTE, MONTAGEM E APLICAÇÃO DE FUNDO PREPARADOR ANTICORROSIVO EM SUPERFÍCIE METÁLICA, UMA (1) DEMÃO (CASA DE BOMBAS)FORNECIMENTO DE ESTRUTURA METÁLICA E ENGRADAMENTO METÁLICO, EM AÇO, PARA TELHADO, EXCLUSIVE TELHA, INCLUSIVE FABRICAÇÃO, TRANSPORTE, MONTAGEM E APLICAÇÃO DE FUNDO PREPARADOR ANTICORROSIVO EM SUPERFÍCIE METÁLICA, UMA (1) DEMÃO (CASA DE BOMBAS)FORNECIMENTO DE ESTRUTURA METÁLICA E ENGRADAMENTO METÁLICO, EM AÇO, PARA TELHADO, EXCLUSIVE TELHA, INCLUSIVE FABRICAÇÃO, TRANSPORTE, MONTAGEM E APLICAÇÃO DE FUNDO PREPARADOR ANTICORROSIVO EM SUPERFÍCIE METÁLICA, UMA (1) DEMÃO (CASA DE BOMBAS)FORNECIMENTO DE ESTRUTURA METÁLICA E ENGRADAMENTO METÁLICO, EM AÇO, PARA TELHADO, EXCLUSIVE TELHA, INCLUSIVE FABRICAÇÃO, TRANSPORTE, MONTAGEM E APLICAÇÃO DE FUNDO PREPARADOR ANTICORROSIVO EM SUPERFÍCIE METÁLICA, UMA (1) DEMÃO (CASA DE BOMBAS)FORNECIMENTO DE ESTRUTURA METÁLICA E ENGRADAMENTO METÁLICO, EM AÇO, PARA TELHADO, EXCLUSIVE TELHA, INCLUSIVE FABRICAÇÃO, TRANSPORTE, MONTAGEM E APLICAÇÃO DE FUNDO PREPARADOR ANTICORROSIVO EM SUPERFÍCIE METÁLICA, UMA (1) DEMÃO (CASA DE BOMBAS)FORNECIMENTO DE ESTRUTURA METÁLICA E ENGRADAMENTO METÁLICO, EM AÇO, PARA TELHADO, EXCLUSIVE TELHA, INCLUSIVE FABRICAÇÃO, TRANSPORTE, MONTAGEM E APLICAÇÃO DE FUNDO PREPARADOR ANTICORROSIVO EM SUPERFÍCIE METÁLICA, UMA (1) DEMÃO (CASA DE BOMBAS)	KG	7,79	R$ 20,69	R$ 25,86	R$ 161,18	R$ 201,47
7.8	COB-TEL-045	COBERTURA EM TELHA METÁLICA GALVANIZADA TRAPEZOIDAL, TIPO SIMPLES, ESP. 0,50MM, ACABAMENTO NATURAL, INCLUSIVE ACESSÓRIOS PARA FIXAÇÃO, FORNECIMENTO E INSTALAÇÃO	M2	300,94	R$ 81,88	R$ 102,35	R$ 24.640,97	R$ 30.801,21
7.9	COB-TEL-045	COBERTURA EM TELHA METÁLICA GALVANIZADA TRAPEZOIDAL, TIPO SIMPLES, ESP. 0,50MM, ACABAMENTO NATURAL, INCLUSIVE ACESSÓRIOS PARA FIXAÇÃO, FORNECIMENTO E INSTALAÇÃO (CASA DE BOMBAS)COBERTURA EM TELHA METÁLICA GALVANIZADA TRAPEZOIDAL, TIPO SIMPLES, ESP. 0,50MM, ACABAMENTO NATURAL, INCLUSIVE ACESSÓRIOS PARA FIXAÇÃO, FORNECIMENTO E INSTALAÇÃO (CASA DE BOMBAS)COBERTURA EM TELHA METÁLICA GALVANIZADA TRAPEZOIDAL, TIPO SIMPLES, ESP. 0,50MM, ACABAMENTO NATURAL, INCLUSIVE ACESSÓRIOS PARA FIXAÇÃO, FORNECIMENTO E INSTALAÇÃO (CASA DE BOMBAS)COBERTURA EM TELHA METÁLICA GALVANIZADA TRAPEZOIDAL, TIPO SIMPLES, ESP. 0,50MM, ACABAMENTO NATURAL, INCLUSIVE ACESSÓRIOS PARA FIXAÇÃO, FORNECIMENTO E INSTALAÇÃO (CASA DE BOMBAS)COBERTURA EM TELHA METÁLICA GALVANIZADA TRAPEZOIDAL, TIPO SIMPLES, ESP. 0,50MM, ACABAMENTO NATURAL, INCLUSIVE ACESSÓRIOS PARA FIXAÇÃO, FORNECIMENTO E INSTALAÇÃO (CASA DE BOMBAS)COBERTURA EM TELHA METÁLICA GALVANIZADA TRAPEZOIDAL, TIPO SIMPLES, ESP. 0,50MM, ACABAMENTO NATURAL, INCLUSIVE ACESSÓRIOS PARA FIXAÇÃO, FORNECIMENTO E INSTALAÇÃO (CASA DE BOMBAS)COBERTURA EM TELHA METÁLICA GALVANIZADA TRAPEZOIDAL, TIPO SIMPLES, ESP. 0,50MM, ACABAMENTO NATURAL, INCLUSIVE ACESSÓRIOS PARA FIXAÇÃO, FORNECIMENTO E INSTALAÇÃO (CASA DE BOMBAS)COBERTURA EM TELHA METÁLICA GALVANIZADA TRAPEZOIDAL, TIPO SIMPLES, ESP. 0,50MM, ACABAMENTO NATURAL, INCLUSIVE ACESSÓRIOS PARA FIXAÇÃO, FORNECIMENTO E INSTALAÇÃO (CASA DE BOMBAS)COBERTURA EM TELHA METÁLICA GALVANIZADA TRAPEZOIDAL, TIPO SIMPLES, ESP. 0,50MM, ACABAMENTO NATURAL, INCLUSIVE ACESSÓRIOS PARA FIXAÇÃO, FORNECIMENTO E INSTALAÇÃO (CASA DE BOMBAS)COBERTURA EM TELHA METÁLICA GALVANIZADA TRAPEZOIDAL, TIPO SIMPLES, ESP. 0,50MM, ACABAMENTO NATURAL, INCLUSIVE ACESSÓRIOS PARA FIXAÇÃO, FORNECIMENTO E INSTALAÇÃO (CASA DE BOMBAS)	M2	1,96	R$ 81,88	R$ 102,35	R$ 160,48	R$ 200,61
7.10	COB-CUM-015	COLOCAÇÃO DE CUMEEIRA GALVANIZADA TRAPEZOIDAL E = 0,50 MM, SIMPLES	M	15,80	R$ 32,23	R$ 40,29	R$ 509,23	R$ 636,54
7.11	PLU-CAL-075	CALHA DE CHAPA GALVANIZADA Nº. 26 GSG, DESENVOLVIMENTO = 50 CM	M	37,00	R$ 63,65	R$ 79,56	R$ 2.355,05	R$ 2.943,81
7.12	PLU-RUF-055	RUFO E CONTRA-RUFO DE CHAPA GALVANIZADA Nº. 26, DESENVOLVIMENTO = 33 CM	M	16,40	R$ 40,44	R$ 50,55	R$ 663,22	R$ 829,02
7.13	PLU-RUF-025	RUFO E CONTRA-RUFO DE CHAPA GALVANIZADA Nº. 24, DESENVOLVIMENTO = 50 CM	M	29,40	R$ 69,90	R$ 87,38	R$ 2.055,06	R$ 2.568,83
7.14	PLU-RUF-045	RUFO E CONTRA-RUFO EM CHAPA GALVANIZADA, ESP. 0,5MM (GSG-26), COM DESENVOLVIMENTO DE 20CM, INCLUSIVE IÇAMENTO MANUAL VERTICAL (PROTEÇÃO DOS ALCAPÕES)RUFO E CONTRA-RUFO EM CHAPA GALVANIZADA, ESP. 0,5MM (GSG-26), COM DESENVOLVIMENTO DE 20CM, INCLUSIVE IÇAMENTO MANUAL VERTICAL (PROTEÇÃO DOS ALCAPÕES)RUFO E CONTRA-RUFO EM CHAPA GALVANIZADA, ESP. 0,5MM (GSG-26), COM DESENVOLVIMENTO DE 20CM, INCLUSIVE IÇAMENTO MANUAL VERTICAL (PROTEÇÃO DOS ALCAPÕES)RUFO E CONTRA-RUFO EM CHAPA GALVANIZADA, ESP. 0,5MM (GSG-26), COM DESENVOLVIMENTO DE 20CM, INCLUSIVE IÇAMENTO MANUAL VERTICAL (PROTEÇÃO DOS ALCAPÕES)RUFO E CONTRA-RUFO EM CHAPA GALVANIZADA, ESP. 0,5MM (GSG-26), COM DESENVOLVIMENTO DE 20CM, INCLUSIVE IÇAMENTO MANUAL VERTICAL (PROTEÇÃO DOS ALCAPÕES)RUFO E CONTRA-RUFO EM CHAPA GALVANIZADA, ESP. 0,5MM (GSG-26), COM DESENVOLVIMENTO DE 20CM, INCLUSIVE IÇAMENTO MANUAL VERTICAL (PROTEÇÃO DOS ALCAPÕES)RUFO E CONTRA-RUFO EM CHAPA GALVANIZADA, ESP. 0,5MM (GSG-26), COM DESENVOLVIMENTO DE 20CM, INCLUSIVE IÇAMENTO MANUAL VERTICAL (PROTEÇÃO DOS ALCAPÕES)RUFO E CONTRA-RUFO EM CHAPA GALVANIZADA, ESP. 0,5MM (GSG-26), COM DESENVOLVIMENTO DE 20CM, INCLUSIVE IÇAMENTO MANUAL VERTICAL (PROTEÇÃO DOS ALCAPÕES)RUFO E CONTRA-RUFO EM CHAPA GALVANIZADA, ESP. 0,5MM (GSG-26), COM DESENVOLVIMENTO DE 20CM, INCLUSIVE IÇAMENTO MANUAL VERTICAL (PROTEÇÃO DOS ALCAPÕES)	M	4,80	R$ 37,30	R$ 46,63	R$ 179,04	R$ 223,80
7.15	PLU-CHA-005	CHAPIM METÁLICO, COM PINGADEIRA, CHAPA GALVANIZADA Nº 24, DESENVOLVIMENTO = 35 CM	M	11,00	R$ 54,84	R$ 68,55	R$ 603,24	R$ 754,05
7.16	ED-20603	FORNECIMENTO DE ESTRUTURA METÁLICA E ENGRADAMENTO METÁLICO, EM AÇO, PARA TELHADO, EXCLUSIVE TELHA, INCLUSIVE FABRICAÇÃO, TRANSPORTE, MONTAGEM E APLICAÇÃO DE FUNDO PREPARADOR ANTICORROSIVO EM SUPERFÍCIE METÁLICA, UMA (1) DEMÃO (PLATAFORMA E SUPORTES PARA CALHAS)FORNECIMENTO DE ESTRUTURA METÁLICA E ENGRADAMENTO METÁLICO, EM AÇO, PARA TELHADO, EXCLUSIVE TELHA, INCLUSIVE FABRICAÇÃO, TRANSPORTE, MONTAGEM E APLICAÇÃO DE FUNDO PREPARADOR ANTICORROSIVO EM SUPERFÍCIE METÁLICA, UMA (1) DEMÃO (PLATAFORMA E SUPORTES PARA CALHAS)FORNECIMENTO DE ESTRUTURA METÁLICA E ENGRADAMENTO METÁLICO, EM AÇO, PARA TELHADO, EXCLUSIVE TELHA, INCLUSIVE FABRICAÇÃO, TRANSPORTE, MONTAGEM E APLICAÇÃO DE FUNDO PREPARADOR ANTICORROSIVO EM SUPERFÍCIE METÁLICA, UMA (1) DEMÃO (PLATAFORMA E SUPORTES PARA CALHAS)FORNECIMENTO DE ESTRUTURA METÁLICA E ENGRADAMENTO METÁLICO, EM AÇO, PARA TELHADO, EXCLUSIVE TELHA, INCLUSIVE FABRICAÇÃO, TRANSPORTE, MONTAGEM E APLICAÇÃO DE FUNDO PREPARADOR ANTICORROSIVO EM SUPERFÍCIE METÁLICA, UMA (1) DEMÃO (PLATAFORMA E SUPORTES PARA CALHAS)FORNECIMENTO DE ESTRUTURA METÁLICA E ENGRADAMENTO METÁLICO, EM AÇO, PARA TELHADO, EXCLUSIVE TELHA, INCLUSIVE FABRICAÇÃO, TRANSPORTE, MONTAGEM E APLICAÇÃO DE FUNDO PREPARADOR ANTICORROSIVO EM SUPERFÍCIE METÁLICA, UMA (1) DEMÃO (PLATAFORMA E SUPORTES PARA CALHAS)FORNECIMENTO DE ESTRUTURA METÁLICA E ENGRADAMENTO METÁLICO, EM AÇO, PARA TELHADO, EXCLUSIVE TELHA, INCLUSIVE FABRICAÇÃO, TRANSPORTE, MONTAGEM E APLICAÇÃO DE FUNDO PREPARADOR ANTICORROSIVO EM SUPERFÍCIE METÁLICA, UMA (1) DEMÃO (PLATAFORMA E SUPORTES PARA CALHAS)FORNECIMENTO DE ESTRUTURA METÁLICA E ENGRADAMENTO METÁLICO, EM AÇO, PARA TELHADO, EXCLUSIVE TELHA, INCLUSIVE FABRICAÇÃO, TRANSPORTE, MONTAGEM E APLICAÇÃO DE FUNDO PREPARADOR ANTICORROSIVO EM SUPERFÍCIE METÁLICA, UMA (1) DEMÃO (PLATAFORMA E SUPORTES PARA CALHAS)FORNECIMENTO DE ESTRUTURA METÁLICA E ENGRADAMENTO METÁLICO, EM AÇO, PARA TELHADO, EXCLUSIVE TELHA, INCLUSIVE FABRICAÇÃO, TRANSPORTE, MONTAGEM E APLICAÇÃO DE FUNDO PREPARADOR ANTICORROSIVO EM SUPERFÍCIE METÁLICA, UMA (1) DEMÃO (PLATAFORMA E SUPORTES PARA CALHAS)FORNECIMENTO DE ESTRUTURA METÁLICA E ENGRADAMENTO METÁLICO, EM AÇO, PARA TELHADO, EXCLUSIVE TELHA, INCLUSIVE FABRICAÇÃO, TRANSPORTE, MONTAGEM E APLICAÇÃO DE FUNDO PREPARADOR ANTICORROSIVO EM SUPERFÍCIE METÁLICA, UMA (1) DEMÃO (PLATAFORMA E SUPORTES PARA CALHAS)	KG	126,87	R$ 20,69	R$ 25,86	R$ 2.624,94	R$ 3.281,18
7.17	RO-43047	FURO EM CONCRETO Ø = 10,0 MM, PROFUNDIDADE = 10 CM	UN	56,00	R$ 16,31	R$ 20,39	R$ 913,36	R$ 1.141,70
7.18	11964	PARAFUSO DE ACO TIPO CHUMBADOR PARABOLT, DIAMETRO 3/8", COMPRIMENTO 75 MM (P/ PLATAFORMA E PILARES)PARAFUSO DE ACO TIPO CHUMBADOR PARABOLT, DIAMETRO 3/8", COMPRIMENTO 75 MM (P/ PLATAFORMA E PILARES)PARAFUSO DE ACO TIPO CHUMBADOR PARABOLT, DIAMETRO 3/8", COMPRIMENTO 75 MM (P/ PLATAFORMA E PILARES)PARAFUSO DE ACO TIPO CHUMBADOR PARABOLT, DIAMETRO 3/8", COMPRIMENTO 75 MM (P/ PLATAFORMA E PILARES)PARAFUSO DE ACO TIPO CHUMBADOR PARABOLT, DIAMETRO 3/8", COMPRIMENTO 75 MM (P/ PLATAFORMA E PILARES)PARAFUSO DE ACO TIPO CHUMBADOR PARABOLT, DIAMETRO 3/8", COMPRIMENTO 75 MM (P/ PLATAFORMA E PILARES)PARAFUSO DE ACO TIPO CHUMBADOR PARABOLT, DIAMETRO 3/8", COMPRIMENTO 75 MM (P/ PLATAFORMA E PILARES)PARAFUSO DE ACO TIPO CHUMBADOR PARABOLT, DIAMETRO 3/8", COMPRIMENTO 75 MM (P/ PLATAFORMA E PILARES)PARAFUSO DE ACO TIPO CHUMBADOR PARABOLT, DIAMETRO 3/8", COMPRIMENTO 75 MM (P/ PLATAFORMA E PILARES)	UN	56,00	R$ 3,20	R$ 4,00	R$ 179,20	R$ 224,00
7.19	4342	PORCA ZINCADA, SEXTAVADA, DIAMETRO 3/8"	UN	180,00	R$ 0,30	R$ 0,38	R$ 54,00	R$ 67,50
7.20	11267	ARRUELA LISA, REDONDA, DE LATAO POLIDO, DIAMETRO NOMINAL 5/8", DIAMETRO EXTERNO= 34 MM, DIAMETRO DO FURO = 17 MM, ESPESSURA = *2,5* MM	UN	180,00	R$ 1,18	R$ 1,48	R$ 212,40	R$ 265,50
8	INSTALAÇÕES ELÉTRICAS						SUBTOTAL 08 =	R$ 200.063,48
8.1	CABO UNIPOLAR (COBRE)
8.1.1	91926	CABO DE COBRE FLEXÍVEL ISOLADO, 2,5 MM², ANTI-CHAMA 450/750 V, PARA CIRCUITOS TERMINAIS - FORNECIMENTO E INSTALAÇÃO. AF_12/2015	M	2.422,15	R$ 3,62	R$ 4,53	R$ 8.768,18	R$ 10.960,23
8.1.2	91928	CABO DE COBRE FLEXÍVEL ISOLADO, 4 MM², ANTI-CHAMA 450/750 V, PARA CIRCUITOS TERMINAIS - FORNECIMENTO E INSTALAÇÃO. AF_12/2015	M	7.659,07	R$ 5,93	R$ 7,41	R$ 45.418,29	R$ 56.772,86
8.1.3	91930	CABO DE COBRE FLEXÍVEL ISOLADO, 6 MM², ANTI-CHAMA 450/750 V, PARA CIRCUITOS TERMINAIS - FORNECIMENTO E INSTALAÇÃO. AF_12/2015	M	751,50	R$ 8,11	R$ 10,14	R$ 6.094,67	R$ 7.618,33
8.1.4	91932	CABO DE COBRE FLEXÍVEL ISOLADO, 10 MM², ANTI-CHAMA 450/750 V, PARA CIRCUITOS TERMINAIS - FORNECIMENTO E INSTALAÇÃO. AF_12/2015	M	200,00	R$ 13,40	R$ 16,75	R$ 2.680,00	R$ 3.350,00
8.1.5	92986	CABO DE COBRE FLEXÍVEL ISOLADO, 35 MM², ANTI-CHAMA 0,6/1,0 KV, PARA REDE ENTERRADA DE DISTRIBUIÇÃO DE ENERGIA ELÉTRICA - FORNECIMENTO E INSTALAÇÃO. AF_12/2021	M	100,00	R$ 33,52	R$ 41,90	R$ 3.352,00	R$ 4.190,00
8.1.6	92990	CABO DE COBRE FLEXÍVEL ISOLADO, 70 MM², ANTI-CHAMA 0,6/1,0 KV, PARA REDE ENTERRADA DE DISTRIBUIÇÃO DE ENERGIA ELÉTRICA - FORNECIMENTO E INSTALAÇÃO. AF_12/2021	M	250,00	R$ 64,65	R$ 80,81	R$ 16.162,50	R$ 20.203,13
8.2	CABO PP
8.2.1	COMP. 8.2.1	CABO DE COBRE FLEXÍVEL ISOLADO, 2,5 MM², ANTI-CHAMA 450/750 V, PARA CIRCUITOS TERMINAIS - FORNECIMENTO E INSTALAÇÃO. AF_12/2015 (AR CONDICIONADO – UTILIZAR CABO PP – 4X2,5 MM²)CABO DE COBRE FLEXÍVEL ISOLADO, 2,5 MM², ANTI-CHAMA 450/750 V, PARA CIRCUITOS TERMINAIS - FORNECIMENTO E INSTALAÇÃO. AF_12/2015 (AR CONDICIONADO – UTILIZAR CABO PP – 4X2,5 MM²)CABO DE COBRE FLEXÍVEL ISOLADO, 2,5 MM², ANTI-CHAMA 450/750 V, PARA CIRCUITOS TERMINAIS - FORNECIMENTO E INSTALAÇÃO. AF_12/2015 (AR CONDICIONADO – UTILIZAR CABO PP – 4X2,5 MM²)CABO DE COBRE FLEXÍVEL ISOLADO, 2,5 MM², ANTI-CHAMA 450/750 V, PARA CIRCUITOS TERMINAIS - FORNECIMENTO E INSTALAÇÃO. AF_12/2015 (AR CONDICIONADO – UTILIZAR CABO PP – 4X2,5 MM²)CABO DE COBRE FLEXÍVEL ISOLADO, 2,5 MM², ANTI-CHAMA 450/750 V, PARA CIRCUITOS TERMINAIS - FORNECIMENTO E INSTALAÇÃO. AF_12/2015 (AR CONDICIONADO – UTILIZAR CABO PP – 4X2,5 MM²)CABO DE COBRE FLEXÍVEL ISOLADO, 2,5 MM², ANTI-CHAMA 450/750 V, PARA CIRCUITOS TERMINAIS - FORNECIMENTO E INSTALAÇÃO. AF_12/2015 (AR CONDICIONADO – UTILIZAR CABO PP – 4X2,5 MM²)CABO DE COBRE FLEXÍVEL ISOLADO, 2,5 MM², ANTI-CHAMA 450/750 V, PARA CIRCUITOS TERMINAIS - FORNECIMENTO E INSTALAÇÃO. AF_12/2015 (AR CONDICIONADO – UTILIZAR CABO PP – 4X2,5 MM²)CABO DE COBRE FLEXÍVEL ISOLADO, 2,5 MM², ANTI-CHAMA 450/750 V, PARA CIRCUITOS TERMINAIS - FORNECIMENTO E INSTALAÇÃO. AF_12/2015 (AR CONDICIONADO – UTILIZAR CABO PP – 4X2,5 MM²)	M	100,00	R$ 25,44	R$ 31,80	R$ 2.544,00	R$ 3.180,00
8.3	DISPOSITIVO ELÉTRICO - EMBUTIDO
8.3.1	91953	FORNECIMENTO E INSTALAÇÃO DE INTERRUPTOR 1 TECLA SIMPLES, COM PLACA	UN	18,00	R$ 22,91	R$ 28,64	R$ 412,38	R$ 515,48
8.3.2	91959	FORNECIMENTO E INSTALAÇÃO DE INTERRUPTOR 2 TECLAS SIMPLES, COM PLACA	UN	12,00	R$ 36,30	R$ 45,38	R$ 435,60	R$ 544,50
8.3.3	91967	FORNECIMENTO E INSTALAÇÃO DE INTERRUPTOR 3 TECLAS SIMPLES, COM PLACA	UN	7,00	R$ 49,69	R$ 62,11	R$ 347,83	R$ 434,79
8.3.4	91996	FORNECIMENTO E INSTALAÇÃO DE TOMADAS 2P+T, 10A, CONFORME PROJETO.	UN	25,00	R$ 27,23	R$ 34,04	R$ 680,75	R$ 850,94
8.3.5	91997	FORNECIMENTO E INSTALAÇÃO DE TOMADAS 2P+T, 20A, CONFORME PROJETO.	UN	4,00	R$ 29,35	R$ 36,69	R$ 117,40	R$ 146,75
8.3.6	92008	FORNECIMENTO E INSTALAÇÃO DE TOMADA 2P+T DUPLA, CONFORME PROJETO.	UN	63,00	R$ 38,92	R$ 48,65	R$ 2.451,96	R$ 3.064,95
8.3.7	ELE-SIR-010	SIRENE DE ALTA POTÊNCIA (ALARME AUDIOVISUAL SEM FIO COM BOTÃO COGUMELO E ETIQUETA FOTOLUMINESCENTE BIVOLT – SANITÁRIO P.N.E.)SIRENE DE ALTA POTÊNCIA (ALARME AUDIOVISUAL SEM FIO COM BOTÃO COGUMELO E ETIQUETA FOTOLUMINESCENTE BIVOLT – SANITÁRIO P.N.E.)SIRENE DE ALTA POTÊNCIA (ALARME AUDIOVISUAL SEM FIO COM BOTÃO COGUMELO E ETIQUETA FOTOLUMINESCENTE BIVOLT – SANITÁRIO P.N.E.)SIRENE DE ALTA POTÊNCIA (ALARME AUDIOVISUAL SEM FIO COM BOTÃO COGUMELO E ETIQUETA FOTOLUMINESCENTE BIVOLT – SANITÁRIO P.N.E.)SIRENE DE ALTA POTÊNCIA (ALARME AUDIOVISUAL SEM FIO COM BOTÃO COGUMELO E ETIQUETA FOTOLUMINESCENTE BIVOLT – SANITÁRIO P.N.E.)SIRENE DE ALTA POTÊNCIA (ALARME AUDIOVISUAL SEM FIO COM BOTÃO COGUMELO E ETIQUETA FOTOLUMINESCENTE BIVOLT – SANITÁRIO P.N.E.)SIRENE DE ALTA POTÊNCIA (ALARME AUDIOVISUAL SEM FIO COM BOTÃO COGUMELO E ETIQUETA FOTOLUMINESCENTE BIVOLT – SANITÁRIO P.N.E.)SIRENE DE ALTA POTÊNCIA (ALARME AUDIOVISUAL SEM FIO COM BOTÃO COGUMELO E ETIQUETA FOTOLUMINESCENTE BIVOLT – SANITÁRIO P.N.E.)	UN	4,00	R$ 415,89	R$ 519,86	R$ 1.663,56	R$ 2.079,45
8.4	DISPOSITIVO DE PROTEÇÃO – QD 1 – ILUMINAÇÃO ESTACIONAMENTO
8.4.1	93653	DISJUNTOR MONOPOLAR TIPO DIN, CORRENTE NOMINAL DE 10A - FORNECIMENTO E INSTALAÇÃO. AF_10/2020	UN	3,00	R$ 19,25	R$ 24,06	R$ 57,75	R$ 72,19
8.4.2	93667	DISJUNTOR TRIPOLAR TIPO DIN, CORRENTE NOMINAL DE 10A - FORNECIMENTO E INSTALAÇÃO. AF_10/2020	UN	1,00	R$ 125,51	R$ 156,89	R$ 125,51	R$ 156,89
8.4.3	39467	DISPOSITIVO DPS CLASSE II, 1 POLO, TENSAO MAXIMA DE 175 V, CORRENTE MAXIMA DE *45*KA (TIPO AC) (VERIFICAR PROJETO ELÉTRICO)DISPOSITIVO DPS CLASSE II, 1 POLO, TENSAO MAXIMA DE 175 V, CORRENTE MAXIMA DE *45*KA (TIPO AC) (VERIFICAR PROJETO ELÉTRICO)DISPOSITIVO DPS CLASSE II, 1 POLO, TENSAO MAXIMA DE 175 V, CORRENTE MAXIMA DE *45*KA (TIPO AC) (VERIFICAR PROJETO ELÉTRICO)DISPOSITIVO DPS CLASSE II, 1 POLO, TENSAO MAXIMA DE 175 V, CORRENTE MAXIMA DE *45*KA (TIPO AC) (VERIFICAR PROJETO ELÉTRICO)DISPOSITIVO DPS CLASSE II, 1 POLO, TENSAO MAXIMA DE 175 V, CORRENTE MAXIMA DE *45*KA (TIPO AC) (VERIFICAR PROJETO ELÉTRICO)DISPOSITIVO DPS CLASSE II, 1 POLO, TENSAO MAXIMA DE 175 V, CORRENTE MAXIMA DE *45*KA (TIPO AC) (VERIFICAR PROJETO ELÉTRICO)DISPOSITIVO DPS CLASSE II, 1 POLO, TENSAO MAXIMA DE 175 V, CORRENTE MAXIMA DE *45*KA (TIPO AC) (VERIFICAR PROJETO ELÉTRICO)DISPOSITIVO DPS CLASSE II, 1 POLO, TENSAO MAXIMA DE 175 V, CORRENTE MAXIMA DE *45*KA (TIPO AC) (VERIFICAR PROJETO ELÉTRICO)	UN	4,00	R$ 181,33	R$ 226,66	R$ 725,32	R$ 906,65
8.4.4	101875	QUADRO DE DISTRIBUIÇÃO DE ENERGIA EM CHAPA DE AÇO GALVANIZADO, DE EMBUTIR, COM BARRAMENTO TRIFÁSICO, PARA 12 DISJUNTORES DIN 100A – FORNECIMENTO E INSTALAÇÃO. AF_10/2020	UN	1,00	R$ 497,33	R$ 621,66	R$ 497,33	R$ 621,66
8.5	DISPOSITIVO DE PROTEÇÃO - QD2 – TÉRREO
8.5.1	93653	DISJUNTOR MONOPOLAR TIPO DIN, CORRENTE NOMINAL DE 10A - FORNECIMENTO E INSTALAÇÃO. AF_10/2020	UN	6,00	R$ 19,25	R$ 24,06	R$ 115,50	R$ 144,38
8.5.2	93654	DISJUNTOR MONOPOLAR TIPO DIN, CORRENTE NOMINAL DE 16A - FORNECIMENTO E INSTALAÇÃO. AF_10/2020	UN	3,00	R$ 19,75	R$ 24,69	R$ 59,25	R$ 74,06
8.5.3	93655	DISJUNTOR MONOPOLAR TIPO DIN, CORRENTE NOMINAL DE 20A - FORNECIMENTO E INSTALAÇÃO. AF_10/2020	UN	7,00	R$ 20,81	R$ 26,01	R$ 145,67	R$ 182,09
8.5.4	93667	DISJUNTOR TRIPOLAR TIPO DIN, CORRENTE NOMINAL DE 10A - FORNECIMENTO E INSTALAÇÃO. AF_10/2020	UN	1,00	R$ 125,51	R$ 156,89	R$ 125,51	R$ 156,89
8.5.5	93670	DISJUNTOR TRIPOLAR TIPO DIN, CORRENTE NOMINAL DE 25A - FORNECIMENTO E INSTALAÇÃO. AF_10/2020	UN	1,00	R$ 130,22	R$ 162,78	R$ 130,22	R$ 162,78
8.5.6	101895	DISJUNTOR TERMOMAGNÉTICO TRIPOLAR , CORRENTE NOMINAL DE 125A – FORNECIMENTO E INSTALAÇÃO. AF_10/2020	UN	1,00	R$ 715,07	R$ 893,84	R$ 715,07	R$ 893,84
8.5.7	ELE-DIS-050	DISJUNTOR TRIPOLAR TERMOMAGNÉTICO 10KA, DE 175A	UN	1,00	R$ 302,89	R$ 378,61	R$ 302,89	R$ 378,61
8.5.8	39467	DISPOSITIVO DPS CLASSE II, 1 POLO, TENSAO MAXIMA DE 175 V, CORRENTE MAXIMA DE *45*KA (TIPO AC)	UN	4,00	R$ 181,33	R$ 226,66	R$ 725,32	R$ 906,65
8.5.9	101881	QUADRO DE DISTRIBUIÇÃO DE ENERGIA EM CHAPA DE AÇO GALVANIZADO, DE EMBUTIR, COM BARRAMENTO TRIFÁSICO, PARA 40 DISJUNTORES DIN 100A – FORNECIMENTO E INSTALAÇÃO. AF_10/2020	UN	1,00	R$ 1.203,82	R$ 1.504,78	R$ 1.203,82	R$ 1.504,78
8.6	DISPOSITIVO DE PROTEÇÃO – QD 3 – SUPERIOR
8.6.1	93653	DISJUNTOR MONOPOLAR TIPO DIN, CORRENTE NOMINAL DE 10A - FORNECIMENTO E INSTALAÇÃO. AF_10/2020	UN	5,00	R$ 19,25	R$ 24,06	R$ 96,25	R$ 120,31
8.6.2	93654	DISJUNTOR MONOPOLAR TIPO DIN, CORRENTE NOMINAL DE 16A - FORNECIMENTO E INSTALAÇÃO. AF_10/2020	UN	2,00	R$ 19,75	R$ 24,69	R$ 39,50	R$ 49,38
8.6.3	93655	DISJUNTOR MONOPOLAR TIPO DIN, CORRENTE NOMINAL DE 20A - FORNECIMENTO E INSTALAÇÃO. AF_10/2020	UN	1,00	R$ 20,81	R$ 26,01	R$ 20,81	R$ 26,01
8.6.4	93670	DISJUNTOR TRIPOLAR TIPO DIN, CORRENTE NOMINAL DE 25A - FORNECIMENTO E INSTALAÇÃO. AF_10/2020	UN	1,00	R$ 130,22	R$ 162,78	R$ 130,22	R$ 162,78
8.6.5	39467	DISPOSITIVO DPS CLASSE II, 1 POLO, TENSAO MAXIMA DE 175 V, CORRENTE MAXIMA DE *45*KA (TIPO AC)	UN	4,00	R$ 181,33	R$ 226,66	R$ 725,32	R$ 906,65
8.6.6	101879	QUADRO DE DISTRIBUIÇÃO DE ENERGIA EM CHAPA DE AÇO GALVANIZADO, DE EMBUTIR, COM BARRAMENTO TRIFÁSICO, PARA 24 DISJUNTORES DIN 100A – FORNECIMENTO E INSTALAÇÃO. AF_10/2020	UN	1,00	R$ 723,62	R$ 904,53	R$ 723,62	R$ 904,53
8.7	DISPOSITIVO DE PROTEÇÃO – QD 4 – REFRIGERAÇÃO
8.7.1	93662	DISJUNTOR BIPOLAR TIPO DIN, CORRENTE NOMINAL DE 20A - FORNECIMENTO E INSTALAÇÃO. AF_10/2020	UN	8,00	R$ 104,49	R$ 130,61	R$ 835,92	R$ 1.044,90
8.7.2	93664	DISJUNTOR BIPOLAR TIPO DIN, CORRENTE NOMINAL DE 32A - FORNECIMENTO E INSTALAÇÃO. AF_10/2020	UN	4,00	R$ 107,03	R$ 133,79	R$ 428,12	R$ 535,15
8.7.3	101895	DISJUNTOR TERMOMAGNÉTICO TRIPOLAR , CORRENTE NOMINAL DE 125A – FORNECIMENTO E INSTALAÇÃO. AF_10/2020	UN	1,00	R$ 715,07	R$ 893,84	R$ 715,07	R$ 893,84
8.7.4	39467	DISPOSITIVO DPS CLASSE II, 1 POLO, TENSAO MAXIMA DE 175 V, CORRENTE MAXIMA DE *45*KA (TIPO AC)	UN	4,00	R$ 181,33	R$ 226,66	R$ 725,32	R$ 906,65
8.7.5	101879	QUADRO DE DISTRIBUIÇÃO DE ENERGIA EM CHAPA DE AÇO GALVANIZADO, DE EMBUTIR, COM BARRAMENTO TRIFÁSICO, PARA 24 DISJUNTORES DIN 100A – FORNECIMENTO E INSTALAÇÃO. AF_10/2020	UN	1,00	R$ 723,62	R$ 904,53	R$ 723,62	R$ 904,53
8.8	DISPOSITIVO DE PROTEÇÃO – QD CASA DE BOMBAS
8.8.1	93660	DISJUNTOR BIPOLAR TIPO DIN, CORRENTE NOMINAL DE 10A - FORNECIMENTO E INSTALAÇÃO. AF_10/2020	UN	1,00	R$ 101,35	R$ 126,69	R$ 101,35	R$ 126,69
8.8.2	93670	DISJUNTOR TRIPOLAR TIPO DIN, CORRENTE NOMINAL DE 25A - FORNECIMENTO E INSTALAÇÃO. AF_10/2020	UN	1,00	R$ 130,22	R$ 162,78	R$ 130,22	R$ 162,78
8.8.3	ELE-QUA-005	QUADRO DE DISTRIBUIÇÃO PARA 8 MÓDULOS COM BARRAMENTO E CHAVE	UN	1,00	R$ 140,50	R$ 175,63	R$ 140,50	R$ 175,63
8.9	ACESSÓRIOS P/ ELETRODUTOS
8.9.1	91939	CAIXA RETANGULAR 4" X 2" MÉDIA (2,00 M DO PISO), PVC, INSTALADA EM PAREDE - FORNECIMENTO E INSTALAÇÃO. AF_12/2015	UN	10,00	R$ 24,69	R$ 30,86	R$ 246,90	R$ 308,63
8.9.2	91940	CAIXA RETANGULAR 4" X 2" MÉDIA (1,30 M DO PISO), PVC, INSTALADA EM PAREDE - FORNECIMENTO E INSTALAÇÃO. AF_12/2015	UN	10,00	R$ 13,57	R$ 16,96	R$ 135,70	R$ 169,63
8.9.3	91941	CAIXA RETANGULAR 4" X 2" MÉDIA (0,30 M DO PISO), PVC, INSTALADA EM PAREDE - FORNECIMENTO E INSTALAÇÃO. AF_12/2015	UN	10,00	R$ 9,40	R$ 11,75	R$ 94,00	R$ 117,50
8.9.4	91936	CAIXA OCTOGONAL 4" X 4", PVC, INSTALADA EM LAJE - FORNECIMENTO E INSTALAÇÃO. AF_12/2015	UN	20,00	R$ 13,47	R$ 16,84	R$ 269,40	R$ 336,75
8.9.5	ELE-CON-105	CONDULETE DE ALUMÍNIO, TIPO "X", DIÂMETRO DE SAÍDA 3/4" (20MM), EXCLUSIVE MÓDULO E PLACA, INCLUSIVE FIXAÇÃO	UN	15,00	R$ 31,61	R$ 39,51	R$ 474,15	R$ 592,69
8.9.6	ELE-CON-120	CONDULETE DE ALUMÍNIO, TIPO "X", DIÂMETRO DE SAÍDA 1.1/2" (40MM), EXCLUSIVE MÓDULO E PLACA, INCLUSIVE FIXAÇÃO	UN	10,00	R$ 67,28	R$ 84,10	R$ 672,80	R$ 841,00
8.9.7	ELE-CON-125	CONDULETE DE ALUMÍNIO, TIPO "X", DIÂMETRO DE SAÍDA 2" (50MM), EXCLUSIVE MÓDULO E PLACA, INCLUSIVE FIXAÇÃO	UN	15,00	R$ 87,80	R$ 109,75	R$ 1.317,00	R$ 1.646,25
8.9.8	ED-17990	PLACA CEGA PARA CONDULETE, COM DIÂMETRO DE SAÍDA 3/4" (20MM), EXCLUSIVE CONDULETE	UN	15,00	R$ 4,61	R$ 5,76	R$ 69,15	R$ 86,44
8.9.9	ED-17993	PLACA CEGA PARA CONDULETE, COM DIÂMETRO DE SAÍDA 1.1/2" (40MM), EXCLUSIVE CONDULETE	UN	10,00	R$ 11,20	R$ 14,00	R$ 112,00	R$ 140,00
8.9.10	ED-17994	PLACA CEGA PARA CONDULETE, COM DIÂMETRO DE SAÍDA 2" (50MM), EXCLUSIVE CONDULETE	UN	15,00	R$ 14,58	R$ 18,23	R$ 218,70	R$ 273,38
8.10	ELETRODUTO PVC E GALVANIZADO
8.10.1	91863	FORNECIMENTO E INSTALAÇÃO DE ELETRODUTO PVC RÍGIDO ROSCÁVEL 3/4" PARA INSTALAÇÃO ELÉTRICA	M	400,00	R$ 11,93	R$ 14,91	R$ 4.772,00	R$ 5.965,00
8.10.2	91864	FORNECIMENTO E INSTALAÇÃO DE ELETRODUTO PVC RÍGIDO ROSCÁVEL 1" PARA INSTALAÇÃO ELÉTRICA	M	79,60	R$ 16,12	R$ 20,15	R$ 1.283,15	R$ 1.603,94
8.10.3	91865	FORNECIMENTO E INSTALAÇÃO DE ELETRODUTO PVC RÍGIDO ROSCÁVEL 1.1/4" PARA INSTALAÇÃO ELÉTRICA	M	49,20	R$ 20,22	R$ 25,28	R$ 994,82	R$ 1.243,53
8.10.4	93008	FORNECIMENTO E INSTALAÇÃO DE ELETRODUTO PVC RÍGIDO ROSCÁVEL 1.1/2" PARA INSTALAÇÃO ELÉTRICA	M	5,15	R$ 18,69	R$ 23,36	R$ 96,25	R$ 120,32
8.10.5	93009	FORNECIMENTO E INSTALAÇÃO DE ELETRODUTO PVC RÍGIDO ROSCÁVEL 2" PARA INSTALAÇÃO ELÉTRICA	M	16,85	R$ 28,34	R$ 35,43	R$ 477,53	R$ 596,91
8.10.6	93010	FORNECIMENTO E INSTALAÇÃO DE ELETRODUTO PVC RÍGIDO ROSCÁVEL 2.1/2" PARA INSTALAÇÃO ELÉTRICA	M	40,20	R$ 39,97	R$ 49,96	R$ 1.606,79	R$ 2.008,49
8.10.7	ELE-ELE-055	ELETRODUTO DE AÇO GALVANIZADO LEVE, INCLUSIVE CONEXÕES, SUPORTES E FIXAÇÃO DN 20 (¾") (LIGAÇÃO PARA AR CONDICIONADO)ELETRODUTO DE AÇO GALVANIZADO LEVE, INCLUSIVE CONEXÕES, SUPORTES E FIXAÇÃO DN 20 (¾") (LIGAÇÃO PARA AR CONDICIONADO)ELETRODUTO DE AÇO GALVANIZADO LEVE, INCLUSIVE CONEXÕES, SUPORTES E FIXAÇÃO DN 20 (¾") (LIGAÇÃO PARA AR CONDICIONADO)ELETRODUTO DE AÇO GALVANIZADO LEVE, INCLUSIVE CONEXÕES, SUPORTES E FIXAÇÃO DN 20 (¾") (LIGAÇÃO PARA AR CONDICIONADO)ELETRODUTO DE AÇO GALVANIZADO LEVE, INCLUSIVE CONEXÕES, SUPORTES E FIXAÇÃO DN 20 (¾") (LIGAÇÃO PARA AR CONDICIONADO)	M	12,00	R$ 19,37	R$ 24,21	R$ 232,44	R$ 290,55
8.10.8	ELE-ELE-070	ELETRODUTO DE AÇO GALVANIZADO MÉDIO, INCLUSIVE CONEXÕES, SUPORTES E FIXAÇÃO DN 40 (1.1/2") (LIGAÇÃO PARA AR CONDICIONADO)ELETRODUTO DE AÇO GALVANIZADO MÉDIO, INCLUSIVE CONEXÕES, SUPORTES E FIXAÇÃO DN 40 (1.1/2") (LIGAÇÃO PARA AR CONDICIONADO)ELETRODUTO DE AÇO GALVANIZADO MÉDIO, INCLUSIVE CONEXÕES, SUPORTES E FIXAÇÃO DN 40 (1.1/2") (LIGAÇÃO PARA AR CONDICIONADO)ELETRODUTO DE AÇO GALVANIZADO MÉDIO, INCLUSIVE CONEXÕES, SUPORTES E FIXAÇÃO DN 40 (1.1/2") (LIGAÇÃO PARA AR CONDICIONADO)ELETRODUTO DE AÇO GALVANIZADO MÉDIO, INCLUSIVE CONEXÕES, SUPORTES E FIXAÇÃO DN 40 (1.1/2") (LIGAÇÃO PARA AR CONDICIONADO)	M	24,00	R$ 43,75	R$ 54,69	R$ 1.050,00	R$ 1.312,50
8.10.9	ELE-ELE-075	ELETRODUTO DE AÇO GALVANIZADO MÉDIO, INCLUSIVE CONEXÕES, SUPORTES E FIXAÇÃO DN 50 (2") (LIGAÇÃO PARA AR CONDICIONADO)ELETRODUTO DE AÇO GALVANIZADO MÉDIO, INCLUSIVE CONEXÕES, SUPORTES E FIXAÇÃO DN 50 (2") (LIGAÇÃO PARA AR CONDICIONADO)ELETRODUTO DE AÇO GALVANIZADO MÉDIO, INCLUSIVE CONEXÕES, SUPORTES E FIXAÇÃO DN 50 (2") (LIGAÇÃO PARA AR CONDICIONADO)ELETRODUTO DE AÇO GALVANIZADO MÉDIO, INCLUSIVE CONEXÕES, SUPORTES E FIXAÇÃO DN 50 (2") (LIGAÇÃO PARA AR CONDICIONADO)ELETRODUTO DE AÇO GALVANIZADO MÉDIO, INCLUSIVE CONEXÕES, SUPORTES E FIXAÇÃO DN 50 (2") (LIGAÇÃO PARA AR CONDICIONADO)	M	27,00	R$ 49,46	R$ 61,83	R$ 1.335,42	R$ 1.669,28
8.10.10	91845	ELETRODUTO FLEXÍVEL CORRUGADO REFORÇADO, PVC, DN 25 MM (3/4"), PARA CIRCUITOS TERMINAIS, INSTALADO EM LAJE - FORNECIMENTO E INSTALAÇÃO. AF_12/2015	M	50,00	R$ 8,53	R$ 10,66	R$ 426,50	R$ 533,13
8.10.11	91847	ELETRODUTO FLEXÍVEL CORRUGADO REFORÇADO, PVC, DN 32 MM (1"), PARA CIRCUITOS TERMINAIS, INSTALADO EM LAJE - FORNECIMENTO E INSTALAÇÃO. AF_12/2015	M	50,00	R$ 13,93	R$ 17,41	R$ 696,50	R$ 870,63
8.10.12	ED-4155	DUTO CORRUGADO EM PEAD (POLIETILENO DE ALTA DENSIDADE), PARA PROTEÇÃO DE CABOS SUBTERRÂNEOS DN 30 MM (1.1/4")	M	80,00	R$ 21,47	R$ 26,84	R$ 1.717,60	R$ 2.147,00
8.10.13	ELE-DUT-010	DUTO CORRUGADO EM PEAD (POLIETILENO DE ALTA DENSIDADE), PARA PROTEÇÃO DE CABOS SUBTERRÂNEOS DN 50 MM (2")	M	50,00	R$ 23,33	R$ 29,16	R$ 1.166,50	R$ 1.458,13
8.10.14	ELE-DUT-015	DUTO CORRUGADO EM PEAD (POLIETILENO DE ALTA DENSIDADE), PARA PROTEÇÃO DE CABOS SUBTERRÂNEOS DN 75 MM (3")	M	50,00	R$ 36,66	R$ 45,83	R$ 1.833,00	R$ 2.291,25
8.11	CAIXAS DE PASSAGEM
8.11.1	97891	CAIXA ENTERRADA ELÉTRICA RETANGULAR, EM ALVENARIA COM BLOCOS DE CONCRETO, FUNDO COM BRITA, DIMENSÕES INTERNAS: 0,4X0,4X0,4 M. AF_12/2020	UN	7,00	R$ 167,94	R$ 209,93	R$ 1.175,58	R$ 1.469,48
8.12	LUMINÁRIA E ACESSÓRIOS
8.12.1	ED-13337	LUMINÁRIA COMERCIAL CHANFRADA DE SOBREPOR COMPLETA, PARA DUAS (2) LÂMPADAS TUBULARES LED 2X9W-ØT8, TEMPERATURA DA COR 6500K, FORNECIMENTO E INSTALAÇÃO, INCLUSIVE BASE E LÂMPADAS	UN	86,00	R$ 153,67	R$ 192,09	R$ 13.215,62	R$ 16.519,53
8.12.2	ED-13345	LUMINÁRIA ARANDELA TIPO MEIA-LUA COMPLETA, DIÂMETRO 25 CM, PARA UMA (1) LÂMPADA LED, POTÊNCIA 15W, BULBO A65, FORNECIMENTO E INSTALAÇÃO, INCLUSIVE BASE E LÂMPADA	UN	12,00	R$ 64,60	R$ 80,75	R$ 775,20	R$ 969,00
8.12.3	97593	LUMINÁRIA TIPO SPOT, DE SOBREPOR, COM 1 LÂMPADA FLUORESCENTE DE 15 W,SEM REATOR - FORNECIMENTO E INSTALAÇÃO. AF_02/2020	UN	17,00	R$ 173,82	R$ 217,28	R$ 2.954,94	R$ 3.693,68
8.12.4	101654	LUMINÁRIA DE LED PARA ILUMINAÇÃO PÚBLICA, DE 33 W ATÉ 50 W – FORNECIMENTO E INSTALAÇÃO. AF_08/2020	UN	20,00	R$ 318,89	R$ 398,61	R$ 6.377,80	R$ 7.972,25
8.12.5	100619	POSTE DECORATIVO PARA JARDIM EM AÇO TUBULAR, H = *2,5* M, SEM LUMINÁRIA - FORNECIMENTO E INSTALAÇÃO. AF_11/2019	UN	5,00	R$ 623,01	R$ 778,76	R$ 3.115,05	R$ 3.893,81
8.13	SPDA - SISTEMA DE PROTEÇÃO CONTRA DESCARGAS ATMOSFÉRICAS
8.13.1	96977	CORDOALHA DE COBRE NU 50 MM², ENTERRADA, SEM ISOLADOR - FORNECIMENTO E INSTALAÇÃO. AF_12/2017	M	90,00	R$ 45,30	R$ 56,63	R$ 4.077,00	R$ 5.096,25
8.13.2	96971	CORDOALHA DE COBRE NU 16 MM², NÃO ENTERRADA, COM ISOLADOR – FORNECIMENTO E INSTALAÇÃO. AF_12/2017	M	100,00	R$ 29,11	R$ 36,39	R$ 2.911,00	R$ 3.638,75
8.13.3	96987	BASE METÁLICA PARA MASTRO 1 ½ PARA SPDA - FORNECIMENTO E INSTALAÇÃO.	UN	1,00	R$ 105,70	R$ 132,13	R$ 105,70	R$ 132,13
8.13.4	96988	MASTRO 1 ½ PARA SPDA - FORNECIMENTO E INSTALAÇÃO.	UN	1,00	R$ 182,04	R$ 227,55	R$ 182,04	R$ 227,55
8.13.5	96989	CAPTOR TIPO FRANKLIN PARA SPDA - FORNECIMENTO E INSTALAÇÃO.	UN	1,00	R$ 152,41	R$ 190,51	R$ 152,41	R$ 190,51
8.13.6	91864	FORNECIMENTO E INSTALAÇÃO DE ELETRODUTO PVC RÍGIDO ROSCÁVEL 1" PARA INSTALAÇÃO	M	24,00	R$ 16,12	R$ 20,15	R$ 386,88	R$ 483,60
8.13.7	96985	HASTE DE ATERRAMENTO 5/8 PARA SPDA - FORNECIMENTO E INSTALAÇÃO. AF_12/2017	UN	8,00	R$ 88,77	R$ 110,96	R$ 710,16	R$ 887,70
8.13.8	SPDA-CXS-010	CAIXA DE EQUALIZAÇÃO PARA USO INTERNO COM 9 TERMINAIS 210X210X90MM EM AÇO	UN	1,00	R$ 182,82	R$ 228,53	R$ 182,82	R$ 228,53
8.13.9	ELE-ATE-015	CAIXA PRÉ-MOLDADA PARA ATERRAMENTO COM TAMPA DE CONCRETO 25 X 25 X 50 CM	UN	8,00	R$ 104,52	R$ 130,65	R$ 836,16	R$ 1.045,20
9.	INSTALAÇÕES DE LÓGICA/TELEFONIA/ TV						SUBTOTAL 09 =	R$ 27.265,15
9.1	ACESSÓRIOS, ELETRODUTOS E ELETROCALHAS
9.1.1	ELE-CON-110	CONDULETE DE ALUMÍNIO, TIPO "X", DIÂMETRO DE SAÍDA 1" (25MM), EXCLUSIVE MÓDULO E PLACA, INCLUSIVE FIXAÇÃO (LÓGICA E TV)CONDULETE DE ALUMÍNIO, TIPO "X", DIÂMETRO DE SAÍDA 1" (25MM), EXCLUSIVE MÓDULO E PLACA, INCLUSIVE FIXAÇÃO (LÓGICA E TV)CONDULETE DE ALUMÍNIO, TIPO "X", DIÂMETRO DE SAÍDA 1" (25MM), EXCLUSIVE MÓDULO E PLACA, INCLUSIVE FIXAÇÃO (LÓGICA E TV)	UN	52,00	R$ 36,69	R$ 45,86	R$ 1.907,88	R$ 2.384,85
9.1.2	ELE-ELE-060	ELETRODUTO DE AÇO GALVANIZADO LEVE, INCLUSIVE CONEXÕES, SUPORTES E FIXAÇÃO DN 25 (1")	M	66,00	R$ 25,32	R$ 31,65	R$ 1.671,12	R$ 2.088,90
9.1.3	ELE-DUT-005	DUTO CORRUGADO EM PEAD (POLIETILENO DE ALTA DENSIDADE), PARA PROTEÇÃO DE CABOS SUBTERRÂNEOS DN 40 MM (1.1/2")	M	50,00	R$ 22,12	R$ 27,65	R$ 1.106,00	R$ 1.382,50
9.1.4	ED-19519	ELETROCALHA PERFURADA (100X50)MM EM CHAPA DE AÇO GALVANIZADO #18, COM TRATAMENTO PRÉ-ZINCADO, INCLUSIVE TAMPA DE ENCAIXE, FIXAÇÃO SUPERIOR, CONEXÕES E ACESSÓRIOS	M	10,00	R$ 95,84	R$ 119,80	R$ 958,40	R$ 1.198,00
9.1.5	ELE-PER-030	PERFILADO PERFURADO (38X38)MM EM CHAPA DE AÇO GALVANIZADO #18, COM TRATAMENTO PRÉ-ZINCADO, INCLUSIVE FIXAÇÃO SUPERIOR, CONEXÕES E ACESSÓRIOS, EXCLUSIVE TAMPA DE ENCAIXE	M	45,50	R$ 53,54	R$ 66,93	R$ 2.436,07	R$ 3.045,09
9.1.6	ELE-PER-110	CAIXA DE DERIVAÇÃO TIPO "X" PARA PERFILADO EM CHAPA DE AÇO COM TRATAMENTO PRÉ-ZINCADO, INCLUSIVE TAMPA E FIXAÇÃO	UN	3,00	R$ 27,77	R$ 34,71	R$ 83,31	R$ 104,14
9.1.7	97891	CAIXA ENTERRADA ELÉTRICA RETANGULAR, EM ALVENARIA COM BLOCOS DE CONCRETO, FUNDO COM BRITA, DIMENSÕES INTERNAS: 0,4X0,4X0,4 M. AF_12/2020	UN	2,00	R$ 167,94	R$ 209,93	R$ 335,88	R$ 419,85
9.2	ACESSÓRIOS
9.2.1	ED-15762	CONJUNTO DE DUAS (2) TOMADAS DE DADOS (CONECTOR RJ45 CAT.6E), COM PLACA 4"X2" DE DOIS (2) POSTOS, INCLUSIVE FORNECIMENTO, INSTALAÇÃO, SUPORTE, MÓDULO E PLACA	UN	11,00	R$ 60,31	R$ 75,39	R$ 663,41	R$ 829,26
9.2.2	ED-15752	CONJUNTO DE UMA (1) TOMADA DE DADOS (CONECTOR RJ45 CAT.6E), COM PLACA 4"X2" DE UM (1) POSTO, INCLUSIVE FORNECIMENTO, INSTALAÇÃO, SUPORTE, MÓDULO E PLACA	UN	15,00	R$ 34,17	R$ 42,71	R$ 512,55	R$ 640,69
9.2.3	ED-15764	CONJUNTO DE UMA (1) PLACA CEGA 4"X2", INCLUSIVE FORNECIMENTO, INSTALAÇÃO, SUPORTE E PLACA	UN	26,00	R$ 8,25	R$ 10,31	R$ 214,50	R$ 268,13
9.2.4	CAB-CAB-015	CABO UTP 4 PARES CATEGORIA 6 COM REVESTIMENTO EXTERNO NÃO PROPAGANTE A CHAMA	M	915,00	R$ 5,88	R$ 7,35	R$ 5.380,20	R$ 6.725,25
9.2.5	CAB-CAB-010	CABO COAXIAL RG-59, IMPEDÂNCIA 75 OHM, CONDUTOR EM FIO DE COBRE NU, BLINDAGEM TRANÇA FORMADA POR FIOS DE COBRE MALHA 90% (TV)CABO COAXIAL RG-59, IMPEDÂNCIA 75 OHM, CONDUTOR EM FIO DE COBRE NU, BLINDAGEM TRANÇA FORMADA POR FIOS DE COBRE MALHA 90% (TV)	M	30,00	R$ 6,13	R$ 7,66	R$ 183,90	R$ 229,88
9.2.6	CAB-PATCH-010	PATCH CORD RJ45/RJ45 UTP-4P METÁLICO CATEGORIA 6, PINAGEM T568A NA COR AZUL (VOZ), COMPRIMENTO 3 METROS	UN	37,00	R$ 27,13	R$ 33,91	R$ 1.003,81	R$ 1.254,76
9.2.7	CAB-ANI-005	ANILHA (MARCADOR) PARA IDENTIFICAÇÃO DE CABOS (# 6 MM2) - 500 Un	UN	1,00	R$ 68,75	R$ 85,94	R$ 68,75	R$ 85,94
9.2.8	CAB-CER-010	CERTIFICAÇÃO DE GARANTIA DE TRANSMISSÃO DE CABOS LÓGICOS - CATEGORIA 6E	UN	37,00	R$ 13,76	R$ 17,20	R$ 509,12	R$ 636,40
9.2.9	CAB-PATCH-020	PATCH PANEL 48 POSIÇÕES, CATEGORIA COM GUIA TRASEIRO	UN	1,00	R$ 1.677,04	R$ 2.096,30	R$ 1.677,04	R$ 2.096,30
9.2.10	CAB-RACK-015	GAVETA DE VENTILAÇÃO COM 4 VENTILADORES PARA RACK 19"	UN	1,00	R$ 377,46	R$ 471,83	R$ 377,46	R$ 471,83
9.2.11	CAB-RACK-020	ORGANIZADOR DE CABOS DE 1U PARA RACK 19"	UN	1,00	R$ 127,85	R$ 159,81	R$ 127,85	R$ 159,81
9.2.12	CAB-RACK-010	RÉGUA COM 8 TOMADAS (2P+T), PARA FIXAÇÃO NO RACK DE 19" (1U)	UN	1,00	R$ 71,01	R$ 88,76	R$ 71,01	R$ 88,76
9.2.13	CAB-RACK-025	TAMPA CEGA DE 1U PARA RACK 19"	UN	1,00	R$ 10,09	R$ 12,61	R$ 10,09	R$ 12,61
9.2.14	43836	RACK DE PISO PARA SERVIDOR, FECHADO, 24U, COM PORTA, 24U X *570* MM (CONFORME PROJETO)RACK DE PISO PARA SERVIDOR, FECHADO, 24U, COM PORTA, 24U X *570* MM (CONFORME PROJETO)	UN	1,00	R$ 2.513,77	R$ 3.142,21	R$ 2.513,77	R$ 3.142,21
10.	INST. HIDRÁULICAS, PLUVIAIS E SANITÁRIAS						SUBTOTAL 10 =	R$ 159.029,85
10.1	LOUÇAS, METAIS e ACESSÓRIOS
10.1.1	COMP. 10.1.1 – IFSULMG	TORNEIRA CLÍNICA DE MESA BICA MÓVEL C/ ALAVANCA PARA ACIONAMENTO COM O COTOVELO COM ¼ DE VOLTA	UN	6,00	R$ 133,28	R$ 166,60	R$ 799,68	R$ 999,60
10.1.2	86936	CUBA DE EMBUTIR DE AÇO INOXIDÁVEL MÉDIA, INCLUSO VÁLVULA TIPO AMERICANA E SIFÃO TIPO GARRAFA EM METAL CROMADO - FORNECIMENTO E INSTALAÇÃO. AF_01/2020	UN	2,00	R$ 472,58	R$ 590,73	R$ 945,16	R$ 1.181,45
10.1.3	86937	CUBA DE EMBUTIR OVAL EM LOUÇA BRANCA, 35 X 50CM OU EQUIVALENTE, INCLUSO VÁLVULA EM METAL CROMADO E SIFÃO FLEXÍVEL EM PVC - FORNECIMENTO E INSTALAÇÃO.	UN	7,00	R$ 217,79	R$ 272,24	R$ 1.524,53	R$ 1.905,66
10.1.4	ED-2552	LAVATÓRIO DE CANTO DE LOUÇA BRANCA SEM COLUNA, TAMANHO PEQUENO, INCLUSIVE ACESSÓRIOS DE FIXAÇÃO COM PARAFUSO CASTELO, VÁLVULA DE ESCOAMENTO DE METAL COM ACABAMENTO CROMADO, SIFÃO DE METAL TIPO COPO COM ACABAMENTO CROMADO, FORNECIMENTO, INSTALAÇÃO E REJUNTAMENTO, EXCLUSIVE TORNEIRA E ENGATE FLEXÍVEL	UN	6,00	R$ 387,02	R$ 483,78	R$ 2.322,12	R$ 2.902,65
10.1.5	86887	ENGATE FLEXÍVEL EM INOX, 1/2 X 40CM - FORNECIMENTO E INSTALAÇÃO	UN	15,00	R$ 55,22	R$ 69,03	R$ 828,30	R$ 1.035,38
10.1.6	86910	TORNEIRA CROMADA TUBO MÓVEL, DE PAREDE, 3/4", PARA PIA DE COZINHA, PADRÃO MÉDIO - FORNECIMENTO E INSTALAÇÃO.	UN	2,00	R$ 95,85	R$ 119,81	R$ 191,70	R$ 239,63
10.1.7	86915	TORNEIRA CROMADA DE MESA, 1/2 OU 3/4, PARA LAVATÓRIO, PADRÃO MÉDIO – FORNECIMENTO E INSTALAÇÃO.	UN	7,00	R$ 107,23	R$ 134,04	R$ 750,61	R$ 938,26
10.1.8	MET-TOR-010	TORNEIRA METÁLICA PARA IRRIGAÇÃO/JARDIM, ACABAMENTO CROMADO, APLICAÇÃO DE PAREDE, INCLUSIVE FORNECIMENTO E INSTALAÇÃO	UN	6,00	R$ 40,99	R$ 51,24	R$ 245,94	R$ 307,43
10.1.9	LOU-MIC-011	MICTÓRIO SIFONADO DE LOUÇA BRANCA, INCLUSIVE ENGATE FLEXÍVEL, EXCLUSIVE VÁLVULA DE DESCARGA	UN	2,00	R$ 431,10	R$ 538,88	R$ 862,20	R$ 1.077,75
10.1.10	MET-VAL-030	VÁLVULA PARA MICTÓRIO COM FECHAMENTO AUTOMÁTICO D = 1/2"	UN	2,00	R$ 81,38	R$ 101,73	R$ 162,76	R$ 203,45
10.1.11	MET-DUC-005	DUCHA HIGIÊNICA COM REGISTRO PARA CONTROLE DE FLUXO DE ÁGUA 1/2"	UN	13,00	R$ 146,95	R$ 183,69	R$ 1.910,35	R$ 2.387,94
10.1.12	100878	VASO SANITÁRIO SIFONADO COM CAIXA ACOPLADA, LOUÇA BRANCA - PADRÃO ALTO - FORNECIMENTO E INSTALAÇÃO. AF_01/2020 (PARA PCD – MEDIDAS CONFORME NBR 9050)	UN	4,00	R$ 626,83	R$ 783,54	R$ 2.507,32	R$ 3.134,15
10.1.13	86932	VASO SANITÁRIO SIFONADO COM CAIXA ACOPLADA LOUÇA BRANCA - PADRÃO MÉDIO, INCLUSO ENGATE FLEXÍVEL EM METAL CROMADO, 1/2 X 40CM – FORNECIMENTO E INSTALAÇÃO. AF_01/2020	UN	9,00	R$ 526,24	R$ 657,80	R$ 4.736,16	R$ 5.920,20
10.1.14	ACE-BAR-005	BARRA DE APOIO EM AÇO INOX POLIDO RETA, DN 1.1/4" (31,75MM), PARA ACESSIBILIDADE (PMR/PCR), COMPRIMENTO 80CM, INSTALADO EM PAREDE, INCLUSIVE FORNECIMENTO, INSTALAÇÃO E ACESSÓRIOS PARA FIXAÇÃO (SANITÁRIOS)	UN	12,00	R$ 189,22	R$ 236,53	R$ 2.270,64	R$ 2.838,30
10.1.15	ACE-BAR-020	BARRA DE APOIO P.N.E. L = 40 CM (PORTAS E LAVATÓRIOS)BARRA DE APOIO P.N.E. L = 40 CM (PORTAS E LAVATÓRIOS)BARRA DE APOIO P.N.E. L = 40 CM (PORTAS E LAVATÓRIOS)BARRA DE APOIO P.N.E. L = 40 CM (PORTAS E LAVATÓRIOS)BARRA DE APOIO P.N.E. L = 40 CM (PORTAS E LAVATÓRIOS)BARRA DE APOIO P.N.E. L = 40 CM (PORTAS E LAVATÓRIOS)BARRA DE APOIO P.N.E. L = 40 CM (PORTAS E LAVATÓRIOS)	UN	16,00	R$ 151,04	R$ 188,80	R$ 2.416,64	R$ 3.020,80
10.1.16	95547	SABONETEIRA PLASTICA TIPO DISPENSER PARA SABONETE LIQUIDO COM RESERVATORIO 800 A 1500 ML, INCLUSO FIXAÇÃO.	UN	8,00	R$ 34,26	R$ 42,83	R$ 274,08	R$ 342,60
10.1.17	ACE-SAB-020	SABONETEIRA METÁLICA CROMADA, TIPO CONCHA, DE SOBREPOR (BOX CHUVEIRO)SABONETEIRA METÁLICA CROMADA, TIPO CONCHA, DE SOBREPOR (BOX CHUVEIRO)SABONETEIRA METÁLICA CROMADA, TIPO CONCHA, DE SOBREPOR (BOX CHUVEIRO)SABONETEIRA METÁLICA CROMADA, TIPO CONCHA, DE SOBREPOR (BOX CHUVEIRO)SABONETEIRA METÁLICA CROMADA, TIPO CONCHA, DE SOBREPOR (BOX CHUVEIRO)SABONETEIRA METÁLICA CROMADA, TIPO CONCHA, DE SOBREPOR (BOX CHUVEIRO)SABONETEIRA METÁLICA CROMADA, TIPO CONCHA, DE SOBREPOR (BOX CHUVEIRO)	UN	1,00	R$ 48,50	R$ 60,63	R$ 48,50	R$ 60,63
10.1.18	ACE-CAB-015	CABIDE METÁLICO SIMPLES CROMADO, INCLUSIVE FIXAÇÃO	UN	10,00	R$ 34,76	R$ 43,45	R$ 347,60	R$ 434,50
10.1.19	MET-CHU-005	BRAÇO PARA CHUVEIRO, COMPRIMENTO 40 CM, DIÂMETRO NOMINAL DE 1/2" (20MM), INCLUSIVE ACABAMENTO	UN	1,00	R$ 19,44	R$ 24,30	R$ 19,44	R$ 24,30
10.1.20	MET-CHU-025	CHUVEIRO-ELÉTRICO CROMADO ½"	UN	1,00	R$ 229,64	R$ 287,05	R$ 229,64	R$ 287,05
10.1.21	95544	FORNECIMENTO E INSTALAÇÃO DE PAPELEIRA EM AÇO INOX C40	UN	13,00	R$ 31,00	R$ 38,75	R$ 403,00	R$ 503,75
10.1.22	ACE-PAP-020	PORTA PAPEL TOALHA 2 OU 3 DOBRAS, PLÁSTICO MIX	UN	8,00	R$ 57,68	R$ 72,10	R$ 461,44	R$ 576,80
10.1.23	ACE-ASS-015	ASSENTO BRANCO PARA VASO PNE (NBR 9050)	UN	4,00	R$ 117,63	R$ 147,04	R$ 470,52	R$ 588,15
10.1.24	100849	ASSENTO SANITÁRIO CONVENCIONAL - FORNECIMENTO E INSTALACAO. AF_01/2020	UN	9,00	R$ 43,12	R$ 53,90	R$ 388,08	R$ 485,10
10.1.25	12759	CHAPA AÇO INOX AISI 304 NÃO 9 (E = 4 MM), ACABAMENTO NÃO 1 (LAMINADO A QUENTE, FOSCO) (PARA INSTALAÇÃO NAS PORTAS P.N.E., 0,40X0,90, DOIS LADOS)CHAPA AÇO INOX AISI 304 NÃO 9 (E = 4 MM), ACABAMENTO NÃO 1 (LAMINADO A QUENTE, FOSCO) (PARA INSTALAÇÃO NAS PORTAS P.N.E., 0,40X0,90, DOIS LADOS)CHAPA AÇO INOX AISI 304 NÃO 9 (E = 4 MM), ACABAMENTO NÃO 1 (LAMINADO A QUENTE, FOSCO) (PARA INSTALAÇÃO NAS PORTAS P.N.E., 0,40X0,90, DOIS LADOS)CHAPA AÇO INOX AISI 304 NÃO 9 (E = 4 MM), ACABAMENTO NÃO 1 (LAMINADO A QUENTE, FOSCO) (PARA INSTALAÇÃO NAS PORTAS P.N.E., 0,40X0,90, DOIS LADOS)CHAPA AÇO INOX AISI 304 NÃO 9 (E = 4 MM), ACABAMENTO NÃO 1 (LAMINADO A QUENTE, FOSCO) (PARA INSTALAÇÃO NAS PORTAS P.N.E., 0,40X0,90, DOIS LADOS)CHAPA AÇO INOX AISI 304 NÃO 9 (E = 4 MM), ACABAMENTO NÃO 1 (LAMINADO A QUENTE, FOSCO) (PARA INSTALAÇÃO NAS PORTAS P.N.E., 0,40X0,90, DOIS LADOS)CHAPA AÇO INOX AISI 304 NÃO 9 (E = 4 MM), ACABAMENTO NÃO 1 (LAMINADO A QUENTE, FOSCO) (PARA INSTALAÇÃO NAS PORTAS P.N.E., 0,40X0,90, DOIS LADOS)	M2	2,90	R$ 871,85	R$ 1.089,81	R$ 2.528,37	R$ 3.160,46
10.2	BANCADAS, DIVISÓRIAS, SOLEIRAS E PEITORIS DE GRANITO
10.2.1	BAN-GRA-005	BANCADA EM GRANITO CINZA ANDORINHA E = 3 CM, APOIADA EM CONSOLE DE METALON 20 X 30 MM	M2	13,60	R$ 337,46	R$ 421,83	R$ 4.589,46	R$ 5.736,82
10.2.2	BAN-ROD-010	RODABANCA/FRONTÃO PARA BANCADA EM GRANITO, COR CINZA ANDORINHA, ESP. 2CM, ALTURA DE 10CM, INCLUSIVE REJUNTAMENTO EM MASSA PLÁSTICA NA COR DA PEDRA	M	17,20	R$ 43,68	R$ 54,60	R$ 751,30	R$ 939,12
10.2.3	ED-21636	TESTEIRA PARA BANCADA EM GRANITO, COR CINZA ANDORINHA, ESP. 2CM, ALTURA DE 10CM, INCLUSIVE POLIMENTO, CORTE/COLAGEM EM MEIA ESQUADRIA E MASSA PLÁSTICA NA COR DA PEDRA	M	43,00	R$ 169,58	R$ 211,98	R$ 7.291,94	R$ 9.114,93
10.2.4	DIV-PED-015	DIVISÓRIA EM GRANITO CINZA ANDORINHA E = 3 CM, INCLUSIVE FERRAGENS EM LATÃO CROMADO	M2	18,36	R$ 572,68	R$ 715,85	R$ 10.514,40	R$ 13.143,01
10.2.5	DIV-PED-015	DIVISÓRIA EM GRANITO CINZA ANDORINHA E = 3 CM, INCLUSIVE FERRAGENS EM LATÃO CROMADO (DIVISÃO DO MICTÓRIOS – 1,20X0,47M)DIVISÓRIA EM GRANITO CINZA ANDORINHA E = 3 CM, INCLUSIVE FERRAGENS EM LATÃO CROMADO (DIVISÃO DO MICTÓRIOS – 1,20X0,47M)DIVISÓRIA EM GRANITO CINZA ANDORINHA E = 3 CM, INCLUSIVE FERRAGENS EM LATÃO CROMADO (DIVISÃO DO MICTÓRIOS – 1,20X0,47M)DIVISÓRIA EM GRANITO CINZA ANDORINHA E = 3 CM, INCLUSIVE FERRAGENS EM LATÃO CROMADO (DIVISÃO DO MICTÓRIOS – 1,20X0,47M)DIVISÓRIA EM GRANITO CINZA ANDORINHA E = 3 CM, INCLUSIVE FERRAGENS EM LATÃO CROMADO (DIVISÃO DO MICTÓRIOS – 1,20X0,47M)DIVISÓRIA EM GRANITO CINZA ANDORINHA E = 3 CM, INCLUSIVE FERRAGENS EM LATÃO CROMADO (DIVISÃO DO MICTÓRIOS – 1,20X0,47M)	M2	0,56	R$ 572,68	R$ 715,85	R$ 320,70	R$ 400,88
10.2.6	PEI-GRA-005	PEITORIL DE GRANITO CINZA ANDORINHA E = 2 CM	M2	5,00	R$ 216,70	R$ 270,88	R$ 1.083,50	R$ 1.354,38
10.2.7	SOL-GRA-005	SOLEIRA DE GRANITO CINZA ANDORINHA E = 2 CM	M2	5,77	R$ 264,48	R$ 330,60	R$ 1.526,05	R$ 1.907,56
10.3	ÁGUA FRIA
10.3.1	91784	(COMPOSIÇÃO REPRESENTATIVA) DO SERVIÇO DE INSTALAÇÃO DE TUBOS PVC, SOLDÁVEL ÁGUA FRIA, DN 20 MM (INSTALADO EM RAMAL, SUB-RAMAL OU RAMAL DE DISTRIBUIÇÃO), INCLUSIVE CONEXÕES,CORTES E FIXAÇÕES, PARA PRÉDIOS. (ALIMENTAÇÃO)(COMPOSIÇÃO REPRESENTATIVA) DO SERVIÇO DE INSTALAÇÃO DE TUBOS PVC, SOLDÁVEL ÁGUA FRIA, DN 20 MM (INSTALADO EM RAMAL, SUB-RAMAL OU RAMAL DE DISTRIBUIÇÃO), INCLUSIVE CONEXÕES,CORTES E FIXAÇÕES, PARA PRÉDIOS. (ALIMENTAÇÃO)(COMPOSIÇÃO REPRESENTATIVA) DO SERVIÇO DE INSTALAÇÃO DE TUBOS PVC, SOLDÁVEL ÁGUA FRIA, DN 20 MM (INSTALADO EM RAMAL, SUB-RAMAL OU RAMAL DE DISTRIBUIÇÃO), INCLUSIVE CONEXÕES,CORTES E FIXAÇÕES, PARA PRÉDIOS. (ALIMENTAÇÃO)(COMPOSIÇÃO REPRESENTATIVA) DO SERVIÇO DE INSTALAÇÃO DE TUBOS PVC, SOLDÁVEL ÁGUA FRIA, DN 20 MM (INSTALADO EM RAMAL, SUB-RAMAL OU RAMAL DE DISTRIBUIÇÃO), INCLUSIVE CONEXÕES,CORTES E FIXAÇÕES, PARA PRÉDIOS. (ALIMENTAÇÃO)(COMPOSIÇÃO REPRESENTATIVA) DO SERVIÇO DE INSTALAÇÃO DE TUBOS PVC, SOLDÁVEL ÁGUA FRIA, DN 20 MM (INSTALADO EM RAMAL, SUB-RAMAL OU RAMAL DE DISTRIBUIÇÃO), INCLUSIVE CONEXÕES,CORTES E FIXAÇÕES, PARA PRÉDIOS. (ALIMENTAÇÃO)(COMPOSIÇÃO REPRESENTATIVA) DO SERVIÇO DE INSTALAÇÃO DE TUBOS PVC, SOLDÁVEL ÁGUA FRIA, DN 20 MM (INSTALADO EM RAMAL, SUB-RAMAL OU RAMAL DE DISTRIBUIÇÃO), INCLUSIVE CONEXÕES,CORTES E FIXAÇÕES, PARA PRÉDIOS. (ALIMENTAÇÃO)	M	60,00	R$ 40,94	R$ 51,18	R$ 2.456,40	R$ 3.070,50
10.3.2	91785	(COMPOSIÇÃO REPRESENTATIVA) DO SERVIÇO DE INSTALAÇÃO DE TUBOS PVC, SOLDÁVEL ÁGUA FRIA, DN 25 MM (INSTALADO EM RAMAL, SUB-RAMAL OU RAMAL DE DISTRIBUIÇÃO), INCLUSIVE CONEXÕES,CORTES E FIXAÇÕES, PARA PRÉDIOS.	M	36,00	R$ 40,80	R$ 51,00	R$ 1.468,80	R$ 1.836,00
10.3.3	91786	(COMPOSIÇÃO REPRESENTATIVA) DO SERVIÇO DE INSTALAÇÃO DE TUBOS PVC, SOLDÁVEL ÁGUA FRIA, DN 32 MM (INSTALADO EM RAMAL, SUB-RAMAL OU RAMAL DE DISTRIBUIÇÃO), INCLUSIVE CONEXÕES,CORTES E FIXAÇÕES, PARA PRÉDIOS.	M	10,00	R$ 33,26	R$ 41,58	R$ 332,60	R$ 415,75
10.3.4	91788	(COMPOSIÇÃO REPRESENTATIVA) DO SERVIÇO DE INSTALAÇÃO DE TUBOS PVC, SOLDÁVEL ÁGUA FRIA, DN 50 MM (INSTALADO EM RAMAL, SUB-RAMAL OU RAMAL DE DISTRIBUIÇÃO), INCLUSIVE CONEXÕES,CORTES E FIXAÇÕES, PARA PRÉDIOS.	M	24,00	R$ 50,08	R$ 62,60	R$ 1.201,92	R$ 1.502,40
10.3.5	90443	RASGO EM ALVENARIA PARA RAMAIS/ DISTRIBUIÇÃO COM DIÂMETROS MENORES OU IGUAIS A 40 MM. AF_05/2015.RASGO EM ALVENARIA PARA RAMAIS/ DISTRIBUIÇÃO COM DIÂMETROS MENORES OU IGUAIS A 40 MM. AF_05/2015.RASGO EM ALVENARIA PARA RAMAIS/ DISTRIBUIÇÃO COM DIÂMETROS MENORES OU IGUAIS A 40 MM. AF_05/2015.RASGO EM ALVENARIA PARA RAMAIS/ DISTRIBUIÇÃO COM DIÂMETROS MENORES OU IGUAIS A 40 MM. AF_05/2015.RASGO EM ALVENARIA PARA RAMAIS/ DISTRIBUIÇÃO COM DIÂMETROS MENORES OU IGUAIS A 40 MM. AF_05/2015.RASGO EM ALVENARIA PARA RAMAIS/ DISTRIBUIÇÃO COM DIÂMETROS MENORES OU IGUAIS A 40 MM. AF_05/2015.	M	30,00	R$ 10,99	R$ 13,74	R$ 329,70	R$ 412,13
10.3.6	94783	ADAPTADOR COM FLANGE E ANEL DE VEDAÇÃO, PVC, SOLDÁVEL, DN 20 MM X 1/2, INSTALADO EM RESERVAÇÃO DE ÁGUA DE EDIFICAÇÃO QUE POSSUA RESERVATÓRIO DE FIBRA/FIBROCIMENTO FORNECIMENTO E INSTALAÇÃO. AF_06/2016 (RESERVATÓRIO SUPERIOR – ALIMENTAÇÃO)ADAPTADOR COM FLANGE E ANEL DE VEDAÇÃO, PVC, SOLDÁVEL, DN 20 MM X 1/2, INSTALADO EM RESERVAÇÃO DE ÁGUA DE EDIFICAÇÃO QUE POSSUA RESERVATÓRIO DE FIBRA/FIBROCIMENTO FORNECIMENTO E INSTALAÇÃO. AF_06/2016 (RESERVATÓRIO SUPERIOR – ALIMENTAÇÃO)ADAPTADOR COM FLANGE E ANEL DE VEDAÇÃO, PVC, SOLDÁVEL, DN 20 MM X 1/2, INSTALADO EM RESERVAÇÃO DE ÁGUA DE EDIFICAÇÃO QUE POSSUA RESERVATÓRIO DE FIBRA/FIBROCIMENTO FORNECIMENTO E INSTALAÇÃO. AF_06/2016 (RESERVATÓRIO SUPERIOR – ALIMENTAÇÃO)ADAPTADOR COM FLANGE E ANEL DE VEDAÇÃO, PVC, SOLDÁVEL, DN 20 MM X 1/2, INSTALADO EM RESERVAÇÃO DE ÁGUA DE EDIFICAÇÃO QUE POSSUA RESERVATÓRIO DE FIBRA/FIBROCIMENTO FORNECIMENTO E INSTALAÇÃO. AF_06/2016 (RESERVATÓRIO SUPERIOR – ALIMENTAÇÃO)ADAPTADOR COM FLANGE E ANEL DE VEDAÇÃO, PVC, SOLDÁVEL, DN 20 MM X 1/2, INSTALADO EM RESERVAÇÃO DE ÁGUA DE EDIFICAÇÃO QUE POSSUA RESERVATÓRIO DE FIBRA/FIBROCIMENTO FORNECIMENTO E INSTALAÇÃO. AF_06/2016 (RESERVATÓRIO SUPERIOR – ALIMENTAÇÃO)ADAPTADOR COM FLANGE E ANEL DE VEDAÇÃO, PVC, SOLDÁVEL, DN 20 MM X 1/2, INSTALADO EM RESERVAÇÃO DE ÁGUA DE EDIFICAÇÃO QUE POSSUA RESERVATÓRIO DE FIBRA/FIBROCIMENTO FORNECIMENTO E INSTALAÇÃO. AF_06/2016 (RESERVATÓRIO SUPERIOR – ALIMENTAÇÃO)	UN	1,00	R$ 21,08	R$ 26,35	R$ 21,08	R$ 26,35
10.3.7	94706	ADAPTADOR COM FLANGE E ANEL DE VEDAÇÃO, PVC, SOLDÁVEL, DN 50 MM X 1 1/2 , INSTALADO EM RESERVAÇÃO DE ÁGUA DE EDIFICAÇÃO QUE POSSUA RESERVATÓRIO DE FIBRA/FIBROCIMENTO FORNECIMENTO E INSTALAÇÃO. AF_06/2016 (RESERVATÓRIO SUPERIOR – 1 UTILIZAÇÕES, 1 LIMPEZA, E EXTRAVASOR)ADAPTADOR COM FLANGE E ANEL DE VEDAÇÃO, PVC, SOLDÁVEL, DN 50 MM X 1 1/2 , INSTALADO EM RESERVAÇÃO DE ÁGUA DE EDIFICAÇÃO QUE POSSUA RESERVATÓRIO DE FIBRA/FIBROCIMENTO FORNECIMENTO E INSTALAÇÃO. AF_06/2016 (RESERVATÓRIO SUPERIOR – 1 UTILIZAÇÕES, 1 LIMPEZA, E EXTRAVASOR)ADAPTADOR COM FLANGE E ANEL DE VEDAÇÃO, PVC, SOLDÁVEL, DN 50 MM X 1 1/2 , INSTALADO EM RESERVAÇÃO DE ÁGUA DE EDIFICAÇÃO QUE POSSUA RESERVATÓRIO DE FIBRA/FIBROCIMENTO FORNECIMENTO E INSTALAÇÃO. AF_06/2016 (RESERVATÓRIO SUPERIOR – 1 UTILIZAÇÕES, 1 LIMPEZA, E EXTRAVASOR)ADAPTADOR COM FLANGE E ANEL DE VEDAÇÃO, PVC, SOLDÁVEL, DN 50 MM X 1 1/2 , INSTALADO EM RESERVAÇÃO DE ÁGUA DE EDIFICAÇÃO QUE POSSUA RESERVATÓRIO DE FIBRA/FIBROCIMENTO FORNECIMENTO E INSTALAÇÃO. AF_06/2016 (RESERVATÓRIO SUPERIOR – 1 UTILIZAÇÕES, 1 LIMPEZA, E EXTRAVASOR)ADAPTADOR COM FLANGE E ANEL DE VEDAÇÃO, PVC, SOLDÁVEL, DN 50 MM X 1 1/2 , INSTALADO EM RESERVAÇÃO DE ÁGUA DE EDIFICAÇÃO QUE POSSUA RESERVATÓRIO DE FIBRA/FIBROCIMENTO FORNECIMENTO E INSTALAÇÃO. AF_06/2016 (RESERVATÓRIO SUPERIOR – 1 UTILIZAÇÕES, 1 LIMPEZA, E EXTRAVASOR)ADAPTADOR COM FLANGE E ANEL DE VEDAÇÃO, PVC, SOLDÁVEL, DN 50 MM X 1 1/2 , INSTALADO EM RESERVAÇÃO DE ÁGUA DE EDIFICAÇÃO QUE POSSUA RESERVATÓRIO DE FIBRA/FIBROCIMENTO FORNECIMENTO E INSTALAÇÃO. AF_06/2016 (RESERVATÓRIO SUPERIOR – 1 UTILIZAÇÕES, 1 LIMPEZA, E EXTRAVASOR)	UN	3,00	R$ 48,77	R$ 60,96	R$ 146,31	R$ 182,89
10.3.8	89383	ADAPTADOR CURTO COM BOLSA E ROSCA PARA REGISTRO, PVC, SOLDÁVEL, DN 25MM X 3/4, INSTALADO EM PRUMADA DE ÁGUA - FORNECIMENTO E INSTALAÇÃO. AF_12/2014	UN	9,00	R$ 5,83	R$ 7,29	R$ 52,47	R$ 65,59
10.3.9	HID-REG-095	REGISTRO DE ESFERA, TIPO PVC SOLDÁVEL DN 20MM (1/2"), INCLUSIVE VOLANTE PARA ACIONAMENTO	UN	2,00	R$ 18,79	R$ 23,49	R$ 37,58	R$ 46,98
10.3.10	94492	REGISTRO DE ESFERA, PVC, SOLDÁVEL, COM VOLANTE, DN 50 MM – FORNECIMENTO E INSTALAÇÃO. AF_08/2021 (1 UTILIZAÇÕES, 1 LIMPEZA)REGISTRO DE ESFERA, PVC, SOLDÁVEL, COM VOLANTE, DN 50 MM – FORNECIMENTO E INSTALAÇÃO. AF_08/2021 (1 UTILIZAÇÕES, 1 LIMPEZA)REGISTRO DE ESFERA, PVC, SOLDÁVEL, COM VOLANTE, DN 50 MM – FORNECIMENTO E INSTALAÇÃO. AF_08/2021 (1 UTILIZAÇÕES, 1 LIMPEZA)REGISTRO DE ESFERA, PVC, SOLDÁVEL, COM VOLANTE, DN 50 MM – FORNECIMENTO E INSTALAÇÃO. AF_08/2021 (1 UTILIZAÇÕES, 1 LIMPEZA)REGISTRO DE ESFERA, PVC, SOLDÁVEL, COM VOLANTE, DN 50 MM – FORNECIMENTO E INSTALAÇÃO. AF_08/2021 (1 UTILIZAÇÕES, 1 LIMPEZA)REGISTRO DE ESFERA, PVC, SOLDÁVEL, COM VOLANTE, DN 50 MM – FORNECIMENTO E INSTALAÇÃO. AF_08/2021 (1 UTILIZAÇÕES, 1 LIMPEZA)	UN	2,00	R$ 52,18	R$ 65,23	R$ 104,36	R$ 130,45
10.3.11	89987	REGISTRO DE GAVETA EM LATÃO, ROSCÁVEL, 3/4", COM ACABAMENTO E CANOPLA CROMADOS, FORNECIMENTO E INSTALAÇÃO.	UN	4,00	R$ 116,66	R$ 145,83	R$ 466,64	R$ 583,30
10.3.12	HID-REG-010	REGISTRO DE PRESSÃO, TIPO BASE, ROSCÁVEL 3/4" (PARA TUBO SOLDÁVEL OU PPR DN 25MM/CPVC DN 22MM), INCLUSIVE ACABAMENTO (PADRÃO MÉDIO) E CANOPLA CROMADOS	UN	1,00	R$ 76,86	R$ 96,08	R$ 76,86	R$ 96,08
10.3.13	94795	TORNEIRA DE BOIA PARA CAIXA D'ÁGUA, ROSCÁVEL, 1/2" - FORNECIMENTO E INSTALAÇÃO. AF_08/2021	UN	1,00	R$ 33,00	R$ 41,25	R$ 33,00	R$ 41,25
10.3.14	34640	CAIXA D'AGUA EM POLIETILENO 2000 LITROS, COM TAMPA	UN	1,00	R$ 1.105,30	R$ 1.381,63	R$ 1.105,30	R$ 1.381,63
10.4	HIDRO / PLUVIAL
10.4.1	C.10.4.1	REDUÇÃO EXCÊNTRICA PVC P/ ESG PREDIAL DN 100 X 50MM (1ª ÁGUA)REDUÇÃO EXCÊNTRICA PVC P/ ESG PREDIAL DN 100 X 50MM (1ª ÁGUA)REDUÇÃO EXCÊNTRICA PVC P/ ESG PREDIAL DN 100 X 50MM (1ª ÁGUA)REDUÇÃO EXCÊNTRICA PVC P/ ESG PREDIAL DN 100 X 50MM (1ª ÁGUA)REDUÇÃO EXCÊNTRICA PVC P/ ESG PREDIAL DN 100 X 50MM (1ª ÁGUA)	UN	6,00	R$ 36,87	R$ 46,09	R$ 221,22	R$ 276,53
10.4.2	C.10.4.2	CAP ROSCÁVEL DE 1.1/2” (1ª ÁGUA)CAP ROSCÁVEL DE 1.1/2” (1ª ÁGUA)CAP ROSCÁVEL DE 1.1/2” (1ª ÁGUA)CAP ROSCÁVEL DE 1.1/2” (1ª ÁGUA)CAP ROSCÁVEL DE 1.1/2” (1ª ÁGUA)	UN	6,00	R$ 45,04	R$ 56,30	R$ 270,24	R$ 337,80
10.4.3	HID-CXS-250	CAIXA DE DRENAGEM DE INSPEÇÃO/PASSAGEM EM ALVENARIA (80X80X60CM), REVESTIMENTO EM ARGAMASSA COM ADITIVO IMPERMEABILIZANTE, COM TAMPA EM GRELHA, INCLUSIVE ESCAVAÇÃO, REATERRO E TRANSPORTE E RETIRADA DO MATERIAL ESCAVADO (EM CAÇAMBA)	UN	7,00	R$ 981,61	R$ 1.227,01	R$ 6.871,27	R$ 8.589,09
10.4.4	89798	TUBO PVC, SERIE NORMAL, ESGOTO PREDIAL, DN 50 MM, FORNECIDO E INSTALADO EM PRUMADA DE ESGOTO SANITÁRIO OU VENTILAÇÃO. (1ª ÁGUA)TUBO PVC, SERIE NORMAL, ESGOTO PREDIAL, DN 50 MM, FORNECIDO E INSTALADO EM PRUMADA DE ESGOTO SANITÁRIO OU VENTILAÇÃO. (1ª ÁGUA)TUBO PVC, SERIE NORMAL, ESGOTO PREDIAL, DN 50 MM, FORNECIDO E INSTALADO EM PRUMADA DE ESGOTO SANITÁRIO OU VENTILAÇÃO. (1ª ÁGUA)TUBO PVC, SERIE NORMAL, ESGOTO PREDIAL, DN 50 MM, FORNECIDO E INSTALADO EM PRUMADA DE ESGOTO SANITÁRIO OU VENTILAÇÃO. (1ª ÁGUA)TUBO PVC, SERIE NORMAL, ESGOTO PREDIAL, DN 50 MM, FORNECIDO E INSTALADO EM PRUMADA DE ESGOTO SANITÁRIO OU VENTILAÇÃO. (1ª ÁGUA)	M	2,00	R$ 14,47	R$ 18,09	R$ 1.128,66	R$ 1.410,83
10.4.5	89800	TUBO PVC, SERIE NORMAL, ESGOTO PREDIAL, DN 100 MM, FORNECIDO E INSTALADO EM PRUMADA DE ESGOTO SANITÁRIO OU VENTILAÇÃO. AF_12/2014	M	78,00	R$ 27,81	R$ 34,76	R$ 7.174,98	R$ 8.968,73
10.4.6	89849	TUBO PVC, SERIE NORMAL, ESGOTO PREDIAL, DN 150 MM, FORNECIDO E INSTALADO EM SUBCOLETOR AÉREO DE ESGOTO SANITÁRIO. AF_12/2014	M	258,00	R$ 67,51	R$ 84,39	R$ 8.911,32	R$ 11.139,15
10.4.7	HID-TUB-065	FORNECIMENTO E ASSENTAMENTO DE TUBO PVC RÍGIDO, ESGOTO, PBV - SÉRIE NORMAL, DN 200 MM (8"), INCLUSIVE CONEXÕES	M	132,00	R$ 149,87	R$ 187,34	R$ 19.782,84	R$ 24.728,55
10.4.8	89850	JOELHO 90 GRAUS, PVC, SERIE NORMAL, ESGOTO PREDIAL, DN 100 MM, JUNTA E UN ELÁSTICA, FORNECIDO E INSTALADO EM SUBCOLETOR AÉREO DE ESGOTO SANITÁRIO . AF_12/2014	UN	30,00	R$ 24,06	R$ 30,08	R$ 721,80	R$ 902,25
10.4.9	89851	JOELHO 45 GRAUS, PVC, SERIE NORMAL, ESGOTO PREDIAL, DN 100 MM, JUNTA E UN ELÁSTICA, FORNECIDO E INSTALADO EM SUBCOLETOR AÉREO DE ESGOTO SANITÁRIO . AF_12/2014	UN	10,00	R$ 23,99	R$ 29,99	R$ 239,90	R$ 299,88
10.4.10	89854	JOELHO 90 GRAUS, PVC, SERIE NORMAL, ESGOTO PREDIAL, DN 150 MM, JUNTA E UN ELÁSTICA, FORNECIDO E INSTALADO EM SUBCOLETOR AÉREO DE ESGOTO SANITÁRIO . AF_12/2014	UN	28,00	R$ 90,14	R$ 112,68	R$ 2.523,92	R$ 3.154,90
10.4.11	89855	JOELHO 45 GRAUS, PVC, SERIE NORMAL, ESGOTO PREDIAL, DN 150 MM, JUNTA E UN ELÁSTICA, FORNECIDO E INSTALADO EM SUBCOLETOR AÉREO DE ESGOTO SANITÁRIO . AF_12/2014	UN	2,00	R$ 96,36	R$ 120,45	R$ 192,72	R$ 240,90
10.4.12	89862	TE, PVC, SERIE NORMAL, ESGOTO PREDIAL, DN 150 X 150 MM, JUNTA ELÁSTICA, FORNECIDO E INSTALADO EM SUBCOLETOR AÉREO DE ESGOTO SANITÁRIO. AF_12/2014	UN	5,00	R$ 90,93	R$ 113,66	R$ 454,65	R$ 568,31
10.4.13	95693	LUVA SIMPLES, PVC, SÉRIE NORMAL, ESGOTO PREDIAL, DN 150 MM, JUNTA ELÁSTICA, FORNECIDO E INSTALADO EM SUBCOLETOR AÉREO DE ESGOTO SANITÁRIO. AF_12/2014	UN	42,00	R$ 58,20	R$ 72,75	R$ 2.444,40	R$ 3.055,50
10.4.14	89681	REDUÇÃO EXCÊNTRICA, PVC, SERIE R, ÁGUA PLUVIAL, 150 x 100 MM, JUNTA ELÁSTICA, FORNECIDO E INSTALADO EM CONDUTORES VERTICAIS DE ÁGUAS PLUVIAIS. AF_12/2014	UN	6,00	R$ 92,73	R$ 115,91	R$ 556,38	R$ 695,48
10.4.15	89596	ADAPTADOR CURTO COM BOLSA E ROSCA PARA REGISTRO, PVC, SOLDÁVEL, DN 50MM X 1.1/2, INSTALADO EM PRUMADA DE ÁGUA - FORNECIMENTO E INSTALAÇÃO. AF_12/2014 (1ª ÁGUA)ADAPTADOR CURTO COM BOLSA E ROSCA PARA REGISTRO, PVC, SOLDÁVEL, DN 50MM X 1.1/2, INSTALADO EM PRUMADA DE ÁGUA - FORNECIMENTO E INSTALAÇÃO. AF_12/2014 (1ª ÁGUA)ADAPTADOR CURTO COM BOLSA E ROSCA PARA REGISTRO, PVC, SOLDÁVEL, DN 50MM X 1.1/2, INSTALADO EM PRUMADA DE ÁGUA - FORNECIMENTO E INSTALAÇÃO. AF_12/2014 (1ª ÁGUA)ADAPTADOR CURTO COM BOLSA E ROSCA PARA REGISTRO, PVC, SOLDÁVEL, DN 50MM X 1.1/2, INSTALADO EM PRUMADA DE ÁGUA - FORNECIMENTO E INSTALAÇÃO. AF_12/2014 (1ª ÁGUA)	UN	6,00	R$ 11,19	R$ 13,99	R$ 67,14	R$ 83,93
10.4.16	39145	ABRACADEIRA EM ACO PARA AMARRACAO DE ELETRODUTOS, TIPO U SIMPLES, COM 4"	UN	10,00	R$ 6,15	R$ 7,69	R$ 61,50	R$ 76,88
10.4.17	11929	ABRACADEIRA, GALVANIZADA/ZINCADA, ROSCA SEM FIM, PARAFUSO INOX, LARGURA FITA *12,6 A *14 MM, D = 4" A 4 ¾" (UTILIZAR A ABRAÇADEIRA TIPO U SIMPLES COM ROSCA SEM FIM PARA TUBOS DE 100MM E 150MM)ABRACADEIRA, GALVANIZADA/ZINCADA, ROSCA SEM FIM, PARAFUSO INOX, LARGURA FITA *12,6 A *14 MM, D = 4" A 4 ¾" (UTILIZAR A ABRAÇADEIRA TIPO U SIMPLES COM ROSCA SEM FIM PARA TUBOS DE 100MM E 150MM)ABRACADEIRA, GALVANIZADA/ZINCADA, ROSCA SEM FIM, PARAFUSO INOX, LARGURA FITA *12,6 A *14 MM, D = 4" A 4 ¾" (UTILIZAR A ABRAÇADEIRA TIPO U SIMPLES COM ROSCA SEM FIM PARA TUBOS DE 100MM E 150MM)ABRACADEIRA, GALVANIZADA/ZINCADA, ROSCA SEM FIM, PARAFUSO INOX, LARGURA FITA *12,6 A *14 MM, D = 4" A 4 ¾" (UTILIZAR A ABRAÇADEIRA TIPO U SIMPLES COM ROSCA SEM FIM PARA TUBOS DE 100MM E 150MM)	UN	30,00	R$ 18,40	R$ 23,00	R$ 552,00	R$ 690,00
10.4.18	91785	(COMPOSIÇÃO REPRESENTATIVA) DO SERVIÇO DE INSTALAÇÃO DE TUBOS PVC, SOLDÁVEL ÁGUA FRIA, DN 25 MM (INSTALADO EM RAMAL, SUB-RAMAL OU RAMAL DE DISTRIBUIÇÃO), INCLUSIVE CONEXÕES,CORTES E FIXAÇÕES, PARA PRÉDIOS.	M	1,50	R$ 40,80	R$ 51,00	R$ 61,20	R$ 76,50
10.4.19	91786	(COMPOSIÇÃO REPRESENTATIVA) DO SERVIÇO DE INSTALAÇÃO DE TUBOS PVC, SOLDÁVEL ÁGUA FRIA, DN 32 MM (INSTALADO EM RAMAL, SUB-RAMAL OU RAMAL DE DISTRIBUIÇÃO), INCLUSIVE CONEXÕES,CORTES E FIXAÇÕES, PARA PRÉDIOS.	M	18,00	R$ 33,26	R$ 41,58	R$ 598,68	R$ 748,35
10.4.20	94652	TUBO, PVC, SOLDÁVEL, DN 60 MM, INSTALADO EM RESERVAÇÃO DE ÁGUA DE EDIFICAÇÃO QUE POSSUA RESERVATÓRIO DE FIBRA/FIBROCIMENTO FORNECIMENTO E INSTALAÇÃO. AF_06/2016	M	12,00	R$ 45,99	R$ 57,49	R$ 551,88	R$ 689,85
10.4.21	89505	JOELHO 90 GRAUS, PVC, SOLDÁVEL, DN 60MM, INSTALADO EM PRUMADA DE ÁGUA - FORNECIMENTO E INSTALAÇÃO. AF_12/2014	UN	6,00	R$ 44,69	R$ 55,86	R$ 268,14	R$ 335,18
10.4.22	89628	TE, PVC, SOLDÁVEL, DN 60MM, INSTALADO EM PRUMADA DE ÁGUA – FORNECIMENTO E INSTALAÇÃO. AF_12/2014	UN	1,00	R$ 56,67	R$ 70,84	R$ 56,67	R$ 70,84
10.4.23	94704	ADAPTADOR COM FLANGE E ANEL DE VEDAÇÃO, PVC, SOLDÁVEL, DN 32 MM X 1 ,INSTALADO EM RESERVAÇÃO DE ÁGUA DE EDIFICAÇÃO QUE POSSUA RESERVATÓRIODE FIBRA/FIBROCIMENTO FORNECIMENTO E INSTALAÇÃO. AF_06/2016 (BOMBAS)ADAPTADOR COM FLANGE E ANEL DE VEDAÇÃO, PVC, SOLDÁVEL, DN 32 MM X 1 ,INSTALADO EM RESERVAÇÃO DE ÁGUA DE EDIFICAÇÃO QUE POSSUA RESERVATÓRIODE FIBRA/FIBROCIMENTO FORNECIMENTO E INSTALAÇÃO. AF_06/2016 (BOMBAS)ADAPTADOR COM FLANGE E ANEL DE VEDAÇÃO, PVC, SOLDÁVEL, DN 32 MM X 1 ,INSTALADO EM RESERVAÇÃO DE ÁGUA DE EDIFICAÇÃO QUE POSSUA RESERVATÓRIODE FIBRA/FIBROCIMENTO FORNECIMENTO E INSTALAÇÃO. AF_06/2016 (BOMBAS)ADAPTADOR COM FLANGE E ANEL DE VEDAÇÃO, PVC, SOLDÁVEL, DN 32 MM X 1 ,INSTALADO EM RESERVAÇÃO DE ÁGUA DE EDIFICAÇÃO QUE POSSUA RESERVATÓRIODE FIBRA/FIBROCIMENTO FORNECIMENTO E INSTALAÇÃO. AF_06/2016 (BOMBAS)	UN	1,00	R$ 28,06	R$ 35,08	R$ 28,06	R$ 35,08
10.4.24	94707	ADAPTADOR COM FLANGE E ANEL DE VEDAÇÃO, PVC, SOLDÁVEL, DN 60 MM X 2 ,INSTALADO EM RESERVAÇÃO DE ÁGUA DE EDIFICAÇÃO QUE POSSUA RESERVATÓRIO DE FIBRA/FIBROCIMENTO FORNECIMENTO E INSTALAÇÃO. AF_06/2016	UN	6,00	R$ 62,41	R$ 78,01	R$ 374,46	R$ 468,08
10.4.25	HID-REG-026	REGISTRO DE GAVETA, TIPO BRUTO, ROSCÁVEL 1" (PARA TUBO SOLDÁVEL OU PPR DN 32MM/CPVC DN 28MM), INCLUSIVE VOLANTE PARA ACIONAMENTO	UN	5,00	R$ 41,72	R$ 52,15	R$ 208,60	R$ 260,75
10.4.26	99620	VÁLVULA DE RETENÇÃO HORIZONTAL, DE BRONZE, ROSCÁVEL, 1" – FORNECIMENTO E INSTALAÇÃO. AF_08/2021 (BOMBAS)VÁLVULA DE RETENÇÃO HORIZONTAL, DE BRONZE, ROSCÁVEL, 1" – FORNECIMENTO E INSTALAÇÃO. AF_08/2021 (BOMBAS)VÁLVULA DE RETENÇÃO HORIZONTAL, DE BRONZE, ROSCÁVEL, 1" – FORNECIMENTO E INSTALAÇÃO. AF_08/2021 (BOMBAS)VÁLVULA DE RETENÇÃO HORIZONTAL, DE BRONZE, ROSCÁVEL, 1" – FORNECIMENTO E INSTALAÇÃO. AF_08/2021 (BOMBAS)	UN	1,00	R$ 98,46	R$ 123,08	R$ 98,46	R$ 123,08
10.4.27	HID-REG-125	REGISTRO DE ESFERA, TIPO PVC SOLDÁVEL DN 60MM (2"), INCLUSIVE VOLANTE PARA ACIONAMENTO	UN	5,00	R$ 64,89	R$ 81,11	R$ 324,45	R$ 405,56
10.4.28	103011	VÁLVULA DE RETENÇÃO, DE BRONZE, PÉ COM CRIVOS, ROSCÁVEL, 1" – FORNECIMENTO E INSTALAÇÃO. AF_08/2021	UN	1,00	R$ 50,05	R$ 62,56	R$ 50,05	R$ 62,56
10.4.29	90443	RASGO EM ALVENARIA PARA RAMAIS/ DISTRIBUIÇÃO COM DIÂMETROS MENORES OU IGUAIS A 40 MM. AF_05/2015.RASGO EM ALVENARIA PARA RAMAIS/ DISTRIBUIÇÃO COM DIÂMETROS MENORES OU IGUAIS A 40 MM. AF_05/2015.RASGO EM ALVENARIA PARA RAMAIS/ DISTRIBUIÇÃO COM DIÂMETROS MENORES OU IGUAIS A 40 MM. AF_05/2015.RASGO EM ALVENARIA PARA RAMAIS/ DISTRIBUIÇÃO COM DIÂMETROS MENORES OU IGUAIS A 40 MM. AF_05/2015.	M	10,00	R$ 10,99	R$ 13,74	R$ 109,90	R$ 137,38
10.4.30	94483	CONJUNTO HIDRÁULICO PARA INSTALAÇÃO DE BOMBA EM AÇO ROSCÁVEL, DN SUCÇÃO 32 (1 1/4) E DN RECALQUE 25 (1), PARA EDIFICAÇÃO ATÉ 4 PAVIMENTOS FORNECIMENTO E INSTALAÇÃO. AF_06/2016 (UTILIZAR TUBOS DE PVC)CONJUNTO HIDRÁULICO PARA INSTALAÇÃO DE BOMBA EM AÇO ROSCÁVEL, DN SUCÇÃO 32 (1 1/4) E DN RECALQUE 25 (1), PARA EDIFICAÇÃO ATÉ 4 PAVIMENTOS FORNECIMENTO E INSTALAÇÃO. AF_06/2016 (UTILIZAR TUBOS DE PVC)CONJUNTO HIDRÁULICO PARA INSTALAÇÃO DE BOMBA EM AÇO ROSCÁVEL, DN SUCÇÃO 32 (1 1/4) E DN RECALQUE 25 (1), PARA EDIFICAÇÃO ATÉ 4 PAVIMENTOS FORNECIMENTO E INSTALAÇÃO. AF_06/2016 (UTILIZAR TUBOS DE PVC)	UN	1,00	R$ 1.149,45	R$ 1.436,81	R$ 1.149,45	R$ 1.436,81
10.4.31	HID-BOM-024	CONJUNTO ELEVATÓRIO MOTOR-BOMBA (CENTRÍFUGA) DE 1/2 HP	UN	2,00	R$ 782,89	R$ 978,61	R$ 1.565,78	R$ 1.957,23
10.5	ESGOTO
10.5.1	91792	(COMPOSIÇÃO REPRESENTATIVA) DO SERVIÇO DE INSTALAÇÃO DE TUBO DE PVC, SÉRIE NORMAL, ESGOTO PREDIAL, DN 40 MM (INSTALADO EM RAMAL DE DESCARGA OU RAMAL DE ESGOTO SANITÁRIO), INCLUSIVE CONEXÕES, CORTES E FIXAÇÕES PARA, PRÉDIOS. AF_10/2015	M	12,00	R$ 54,46	R$ 68,08	R$ 653,52	R$ 816,90
10.5.2	91793	(COMPOSIÇÃO REPRESENTATIVA) DO SERVIÇO DE INSTALAÇÃO DE TUBO DE PVC, SÉRIE NORMAL, ESGOTO PREDIAL, DN 50 MM (INSTALADO EM RAMAL DE DESCARGA OU RAMAL DE ESGOTO SANITÁRIO), INCLUSIVE CONEXÕES, CORTES E FIXAÇÕES PARA, PRÉDIOS. AF_10/2015	M	12,00	R$ 83,09	R$ 103,86	R$ 997,08	R$ 1.246,35
10.5.3	91794	(COMPOSIÇÃO REPRESENTATIVA) DO SERVIÇO DE INST. TUBO PVC, SÉRIE N, ESGOTO PREDIAL, DN 75 MM, (INST. EM RAMAL DE DESCARGA, RAMAL DE ESG. SANITÁRIO, PRUMADA DE ESG. SANITÁRIO OU VENTILAÇÃO), INCL. CONEXÕES, CORTES E FIXAÇÕES, P/ PRÉDIOS. AF_10/2015	M	12,00	R$ 42,91	R$ 53,64	R$ 514,92	R$ 643,65
10.5.4	91795	(COMPOSIÇÃO REPRESENTATIVA) DO SERVIÇO DE INST. TUBO PVC, SÉRIE N, ESGOTO PREDIAL, 100 MM (INST. RAMAL DESCARGA, RAMAL DE ESG. SANIT., PRUMADA ESG. SANIT., VENTILAÇÃO OU SUB-COLETOR AÉREO), INCL. CONEXÕES E CORTES, FIXAÇÕES, P/ PRÉDIOS.	M	42,00	R$ 70,51	R$ 88,14	R$ 2.961,42	R$ 3.701,78
10.5.5	11731	GRELHA FIXA, EM PVC BRANCA, QUADRADA, 150 X 150 MM, PARA RALOS E CAIXAS	UN	9,00	R$ 10,02	R$ 12,53	R$ 90,18	R$ 112,73
10.5.6	SEDS-GRE-010	GRELHA EM AÇO INOX L = 20 CM - PADRÃO SEDS (COZINHA)GRELHA EM AÇO INOX L = 20 CM - PADRÃO SEDS (COZINHA)GRELHA EM AÇO INOX L = 20 CM - PADRÃO SEDS (COZINHA)	M	3,00	R$ 513,77	R$ 642,21	R$ 1.541,31	R$ 1.926,64
10.5.7	MET-VAL-070	VÁLVULA DE RETENÇÃO HORIZONTAL OU VERTICAL, Ø 100 MM (4") ( INSTALAR NA DESCIDA DO TQ DA COZINHA PARA EVITAR MAL CHEIRO)VÁLVULA DE RETENÇÃO HORIZONTAL OU VERTICAL, Ø 100 MM (4") ( INSTALAR NA DESCIDA DO TQ DA COZINHA PARA EVITAR MAL CHEIRO)VÁLVULA DE RETENÇÃO HORIZONTAL OU VERTICAL, Ø 100 MM (4") ( INSTALAR NA DESCIDA DO TQ DA COZINHA PARA EVITAR MAL CHEIRO)	UN	1,00	R$ 835,42	R$ 1.044,28	R$ 835,42	R$ 1.044,28
10.5.8	39319	TERMINAL DE VENTILACAO, 50 MM, SERIE NORMAL, ESGOTO PREDIAL	UN	3,00	R$ 8,72	R$ 10,90	R$ 26,16	R$ 32,70
10.5.9	39321	TERMINAL DE VENTILACAO, 100 MM, SERIE NORMAL, ESGOTO PREDIAL	UN	2,00	R$ 22,33	R$ 27,91	R$ 44,66	R$ 55,83
10.5.10	98110	CAIXA DE GORDURA PEQUENA (CAPACIDADE: 19 L), CIRCULAR, EM PVC, DIÂMETRO INTERNO= 0,3 M. AF_12/2020	UN	1,00	R$ 383,35	R$ 479,19	R$ 383,35	R$ 479,19
11.	IMPERMEABILIZAÇÃO/ISOLAÇÃO TÉRMICA E ACÚSTICA						SUBTOTAL 11 =	R$ 19.721,58
11.1	IMPERMEABILIZAÇÃO DO MURO DA RAMPA
11.1	98557	IMPERMEABILIZAÇÃO DE SUPERFÍCIE COM EMULSÃO ASFÁLTICA, 2 DEMÃOS AF_06/2018	M2	50,00	R$ 39,27	R$ 49,09	R$ 1.963,50	R$ 2.454,38
11.2	98546	IMPERMEABILIZAÇÃO DE SUPERFÍCIE COM MANTA ASFÁLTICA, UMA CAMADA, INCLUSIVE APLICAÇÃO DE PRIMER ASFÁLTICO, E=3MM. AF_06/2018	M2	50,00	R$ 95,08	R$ 118,85	R$ 4.754,00	R$ 5.942,50
11.2	IMPERMEABILIZAÇÃO DAS LAJES
11.2.1	98557	IMPERMEABILIZAÇÃO DE SUPERFÍCIE COM EMULSÃO ASFÁLTICA, 2 DEMÃOS AF_06/2018 (LAJE EXTERNA)IMPERMEABILIZAÇÃO DE SUPERFÍCIE COM EMULSÃO ASFÁLTICA, 2 DEMÃOS AF_06/2018 (LAJE EXTERNA)	M2	25,00	R$ 39,27	R$ 49,09	R$ 981,75	R$ 1.227,19
11.2.2	98546	IMPERMEABILIZAÇÃO DE SUPERFÍCIE COM MANTA ASFÁLTICA, UMA CAMADA, INCLUSIVE APLICAÇÃO DE PRIMER ASFÁLTICO, E=3MM. AF_06/2018 (LAJE EXTERNA)IMPERMEABILIZAÇÃO DE SUPERFÍCIE COM MANTA ASFÁLTICA, UMA CAMADA, INCLUSIVE APLICAÇÃO DE PRIMER ASFÁLTICO, E=3MM. AF_06/2018 (LAJE EXTERNA)	M2	25,00	R$ 95,08	R$ 118,85	R$ 2.377,00	R$ 2.971,25
11.2.3	DEM-IMP-005	REMOÇÃO DE IMPERMEABILIZAÇÃO E PROTEÇÃO MECÂNICA (LOCAIS QUE ESTÃO SOLTOS)REMOÇÃO DE IMPERMEABILIZAÇÃO E PROTEÇÃO MECÂNICA (LOCAIS QUE ESTÃO SOLTOS)	M2	33,13	R$ 37,73	R$ 47,16	R$ 1.249,99	R$ 1.562,49
11.2.4	98557	IMPERMEABILIZAÇÃO DE SUPERFÍCIE COM EMULSÃO ASFÁLTICA, 2 DEMÃOS AF_06/2018 (LAJE COZINHA E BANHEIROS)IMPERMEABILIZAÇÃO DE SUPERFÍCIE COM EMULSÃO ASFÁLTICA, 2 DEMÃOS AF_06/2018 (LAJE COZINHA E BANHEIROS)	M2	33,13	R$ 39,27	R$ 49,09	R$ 1.301,02	R$ 1.626,27
11.2.5	98546	IMPERMEABILIZAÇÃO DE SUPERFÍCIE COM MANTA ASFÁLTICA, UMA CAMADA, INCLUSIVE APLICAÇÃO DE PRIMER ASFÁLTICO, E=3MM. AF_06/2018 (LAJE COZINHA E BANHEIROS)IMPERMEABILIZAÇÃO DE SUPERFÍCIE COM MANTA ASFÁLTICA, UMA CAMADA, INCLUSIVE APLICAÇÃO DE PRIMER ASFÁLTICO, E=3MM. AF_06/2018 (LAJE COZINHA E BANHEIROS)	M2	33,13	R$ 95,08	R$ 118,85	R$ 3.150,00	R$ 3.937,50
12.	INSTALAÇÕES DE COMBATE À INCÊNDIO						SUBTOTAL 12 =	R$ 3.888,56
12.1	INC-EXT-016	EXTINTOR DE INCÊNDIO TIPO PÓ QUÍMICO 2-A:20-B:C, CAPACIDADE 6 KG	UN	9,00	R$ 167,42	R$ 209,28	R$ 1.506,78	R$ 1.883,48
12.2	INC-EXT-015	EXTINTOR DE INCÊNDIO TIPO PÓ QUÍMICO 20-B:C, CAPACIDADE 6 KG	UN	1,00	R$ 172,72	R$ 215,90	R$ 172,72	R$ 215,90
12.3	INC-PLA-005	PLACA FOTOLUMINESCENTE "E5" - 300 X 300 MM	UN	10,00	R$ 18,90	R$ 23,63	R$ 189,00	R$ 236,25
12.4	INC-PLA-015	PLACA FOTOLUMINESCENTE "S1" - 380 X 190 MM (SAÍDA - DIREITA)	UN	12,00	R$ 21,01	R$ 26,26	R$ 252,12	R$ 315,15
12.5	NC-PLA-020	PLACA FOTOLUMINESCENTE "S2" - 380 X 190 MM (SAÍDA – ESQUERDA)	UN	12,00	R$ 21,11	R$ 26,39	R$ 253,32	R$ 316,65
12.6	INC-PLA-035	PLACA FOTOLUMINESCENTE "S12" - 380 X 190 MM (SAÍDA)	UN	5,00	R$ 20,86	R$ 26,08	R$ 104,30	R$ 130,38
12.7	INC-PLA-040	PLACA FOTOLUMINESCENTE "A2" - TRIÂNGULO 300 MM (RISCO INCÊNDIO)	UN	1,00	R$ 31,64	R$ 39,55	R$ 31,64	R$ 39,55
12.8	INC-PLA-045	PLACA FOTOLUMINESCENTE "P2" - D = 300 MM (PROIBIDO PRODUZIR CHAMA)	UN	1,00	R$ 18,97	R$ 23,71	R$ 18,97	R$ 23,71
12.9	97599	LUMINÁRIA DE EMERGÊNCIA, COM 30 LÂMPADAS LED DE 2 W, SEM REATOR - FORNECIMENTO E INSTALAÇÃO. AF_02/2020	UN	20,00	R$ 29,10	R$ 36,38	R$ 582,00	R$ 727,50
13.	REVESTIMENTO INTERNO E EXTERNO						SUBTOTAL 13 =	R$ 58.893,11
13.1	REVESTIMENTO INTERNO DE PAREDES
13.1.1	87878	CHAPISCO APLICADO EM ALVENARIAS E ESTRUTURAS DE CONCRETO INTERNAS, COM COLHER DE PEDREIRO. ARGAMASSA TRAÇO 1:3 COM PREPARO MANUAL. AF_06/2014	M2	50,00	R$ 4,13	R$ 5,16	R$ 206,50	R$ 258,13
13.1.2	87529	MASSA ÚNICA, PARA RECEBIMENTO DE PINTURA, EM ARGAMASSA TRAÇO 1:2:8, PREPARO MECÂNICO COM BETONEIRA 400L, APLICADA MANUALMENTE EM FACES INTERNAS DE PAREDES, ESPESSURA DE 20MM, COM EXECUÇÃO DE TALISCAS. AF_06/2014	M2	50,00	R$ 32,26	R$ 40,33	R$ 1.613,00	R$ 2.016,25
13.1.3	87535	EMBOÇO, PARA RECEBIMENTO DE CERÂMICA, EM ARGAMASSA TRAÇO 1:2:8, PREPARO MECÂNICO COM BETONEIRA 400L, APLICADO MANUALMENTE EM FACES INTERNAS DE PAREDES, PARA AMBIENTE COM ÁREA MAIOR QUE 10M2, ESPESSURA DE 20MM,COM EXECUÇÃO DE TALISCAS. AF_06/2014	M2	120,00	R$ 28,04	R$ 35,05	R$ 3.364,80	R$ 4.206,00
13.1.4	87269	REVESTIMENTO CERÂMICO PARA PAREDES INTERNAS COM PLACAS TIPO ESMALTADA EXTRA DE DIMENSÕES 25X35 CM APLICADAS EM AMBIENTES DE ÁREA MAIOR QUE 5M² NA ALTURA INTEIRA DAS PAREDES. (COM 10% PARA RESERVA TÉCNICA).	M2	296,59	R$ 58,86	R$ 73,58	R$ 17.457,29	R$ 21.821,61
13.2	REVESTIMENTO DE TETO
13.2.1	87362	ARGAMASSA TRAÇO 1:3 (EM VOLUME DE CIMENTO E AREIA GROSSA ÚMIDA) COM ADIÇÃO DE EMULSÃO POLIMÉRICA PARA CHAPISCO ROLADO, PREPARO MECÂNICO COM MISTURADOR DE EIXO HORIZONTAL DE 600 KG. AF_08/2019 (PAVIMENTO SUPERIOR)	M³	1,00	R$ 3.257,06	R$ 4.071,33	R$ 3.257,06	R$ 4.071,33
13.2.2	87426	APLICAÇÃO MANUAL DE GESSO SARRAFEADO (COM TALISCAS) EM PAREDES DE AMBIENTES DE ÁREA MAIOR QUE 10M², ESPESSURA DE 1,5CM. AF_06/2014 (PAVIMENTO SUPERIOR)	M2	344,70	R$ 38,03	R$ 47,54	R$ 13.108,94	R$ 16.386,18
13.3	REVESTIMENTO EXTERNO DE PAREDES
13.3.1	87878	CHAPISCO APLICADO EM ALVENARIAS E ESTRUTURAS DE CONCRETO INTERNAS, COM COLHER DE PEDREIRO. ARGAMASSA TRAÇO 1:3 COM PREPARO MANUAL. AF_06/2014	M2	160,00	R$ 4,13	R$ 5,16	R$ 660,80	R$ 826,00
13.3.2	87529	MASSA ÚNICA, PARA RECEBIMENTO DE PINTURA, EM ARGAMASSA TRAÇO 1:2:8, PREPARO MECÂNICO COM BETONEIRA 400L, APLICADA MANUALMENTE EM FACES INTERNAS DE PAREDES, ESPESSURA DE 20MM, COM EXECUÇÃO DE TALISCAS. AF_06/2014	M2	160,00	R$ 32,26	R$ 40,33	R$ 5.161,60	R$ 6.452,00
13.4	REVESTIMENTO DO MURO DA RAMPA
13.4.1	87878	CHAPISCO APLICADO EM ALVENARIAS E ESTRUTURAS DE CONCRETO INTERNAS, COM COLHER DE PEDREIRO. ARGAMASSA TRAÇO 1:3 COM PREPARO MANUAL. AF_06/2014	M2	50,00	R$ 4,13	R$ 5,16	R$ 206,50	R$ 258,13
13.4.2	REV-REB-010	REBOCO COM ARGAMASSA, TRAÇO 1:2:9 (CIMENTO, CAL E AREIA), COM ADITIVO IMPERMEABILIZANTE, ESP. 20MM, APLICAÇÃO MANUAL, PREPARO MECÂNICO	M2	50,00	R$ 41,56	R$ 51,95	R$ 2.078,00	R$ 2.597,50
14.	VIDROS						SUBTOTAL 14 =	R$ 3.784,63
14.1	VID-ESP-010	ESPELHO COM MOLDURA EM ALUMÍNIO PARA PNE (60 X 90)CM (WC ADAPTADOS E WC FUNCIONÁRIOS, WC FEMININO E MASCULINO)ESPELHO COM MOLDURA EM ALUMÍNIO PARA PNE (60 X 90)CM (WC ADAPTADOS E WC FUNCIONÁRIOS, WC FEMININO E MASCULINO)ESPELHO COM MOLDURA EM ALUMÍNIO PARA PNE (60 X 90)CM (WC ADAPTADOS E WC FUNCIONÁRIOS, WC FEMININO E MASCULINO)ESPELHO COM MOLDURA EM ALUMÍNIO PARA PNE (60 X 90)CM (WC ADAPTADOS E WC FUNCIONÁRIOS, WC FEMININO E MASCULINO)	UN	13,00	R$ 232,90	R$ 291,13	R$ 3.027,70	R$ 3.784,63
15.	PINTURA						SUBTOTAL 15 =	R$ 114.006,33
15.1	PINTURA INTERNA DE PAREDES E TETOS
15.1.1	88494	APLICAÇÃO E LIXAMENTO DE MASSA LÁTEX EM PAREDES, UMA DEMÃO. AF_06/2014 (TETOS)APLICAÇÃO E LIXAMENTO DE MASSA LÁTEX EM PAREDES, UMA DEMÃO. AF_06/2014 (TETOS)APLICAÇÃO E LIXAMENTO DE MASSA LÁTEX EM PAREDES, UMA DEMÃO. AF_06/2014 (TETOS)APLICAÇÃO E LIXAMENTO DE MASSA LÁTEX EM PAREDES, UMA DEMÃO. AF_06/2014 (TETOS)	M2	568,73	R$ 18,90	R$ 23,63	R$ 10.749,00	R$ 13.436,25
15.1.2	88484	APLICAÇÃO DE FUNDO SELADOR ACRÍLICO EM TETO, UMA DEMÃO. AF_06/2014 (TETOS)APLICAÇÃO DE FUNDO SELADOR ACRÍLICO EM TETO, UMA DEMÃO. AF_06/2014 (TETOS)APLICAÇÃO DE FUNDO SELADOR ACRÍLICO EM TETO, UMA DEMÃO. AF_06/2014 (TETOS)APLICAÇÃO DE FUNDO SELADOR ACRÍLICO EM TETO, UMA DEMÃO. AF_06/2014 (TETOS)	M2	568,73	R$ 3,10	R$ 3,88	R$ 1.763,06	R$ 2.203,83
15.1.3	88488	APLICAÇÃO MANUAL DE PINTURA COM TINTA LÁTEX ACRÍLICA EM TETO, DUAS DEMÃOS. AF_06/2014 (TETOS)APLICAÇÃO MANUAL DE PINTURA COM TINTA LÁTEX ACRÍLICA EM TETO, DUAS DEMÃOS. AF_06/2014 (TETOS)APLICAÇÃO MANUAL DE PINTURA COM TINTA LÁTEX ACRÍLICA EM TETO, DUAS DEMÃOS. AF_06/2014 (TETOS)APLICAÇÃO MANUAL DE PINTURA COM TINTA LÁTEX ACRÍLICA EM TETO, DUAS DEMÃOS. AF_06/2014 (TETOS)	M2	568,73	R$ 14,43	R$ 18,04	R$ 8.206,77	R$ 10.258,47
15.1.4	88495	APLICAÇÃO E LIXAMENTO DE MASSA LÁTEX EM PAREDES, UMA DEMÃO. AF_06/2014 (PAREDES)APLICAÇÃO E LIXAMENTO DE MASSA LÁTEX EM PAREDES, UMA DEMÃO. AF_06/2014 (PAREDES)APLICAÇÃO E LIXAMENTO DE MASSA LÁTEX EM PAREDES, UMA DEMÃO. AF_06/2014 (PAREDES)APLICAÇÃO E LIXAMENTO DE MASSA LÁTEX EM PAREDES, UMA DEMÃO. AF_06/2014 (PAREDES)	M2	1.060,87	R$ 10,98	R$ 13,73	R$ 11.648,35	R$ 14.560,44
15.1.5	88485	APLICAÇÃO DE FUNDO SELADOR ACRÍLICO EM PAREDES, UMA DEMÃO. AF_06/2014 (PAREDES)APLICAÇÃO DE FUNDO SELADOR ACRÍLICO EM PAREDES, UMA DEMÃO. AF_06/2014 (PAREDES)APLICAÇÃO DE FUNDO SELADOR ACRÍLICO EM PAREDES, UMA DEMÃO. AF_06/2014 (PAREDES)APLICAÇÃO DE FUNDO SELADOR ACRÍLICO EM PAREDES, UMA DEMÃO. AF_06/2014 (PAREDES)	M2	1.060,87	R$ 2,74	R$ 3,43	R$ 2.906,78	R$ 3.633,48
15.1.6	88489	APLICAÇÃO MANUAL DE PINTURA COM TINTA LÁTEX ACRÍLICA EM PAREDES, DUAS DEMÃOS. AF_06/2014 (PAREDES)APLICAÇÃO MANUAL DE PINTURA COM TINTA LÁTEX ACRÍLICA EM PAREDES, DUAS DEMÃOS. AF_06/2014 (PAREDES)APLICAÇÃO MANUAL DE PINTURA COM TINTA LÁTEX ACRÍLICA EM PAREDES, DUAS DEMÃOS. AF_06/2014 (PAREDES)APLICAÇÃO MANUAL DE PINTURA COM TINTA LÁTEX ACRÍLICA EM PAREDES, DUAS DEMÃOS. AF_06/2014 (PAREDES)	M2	1.060,87	R$ 12,77	R$ 15,96	R$ 13.547,31	R$ 16.934,14
15.2	PINTURA EXTERNA DE PAREDES
15.2.1	PIN-LIX-005	LIXAMENTO MANUAL EM PAREDE PARA REMOÇÃO DE TINTA	M2	625,68	R$ 2,46	R$ 3,08	R$ 1.539,17	R$ 1.923,97
15.2.2	88485	APLICAÇÃO DE FUNDO SELADOR ACRÍLICO EM PAREDES, UMA DEMÃO. AF_06/2014	M2	625,68	R$ 2,74	R$ 3,43	R$ 1.714,36	R$ 2.142,95
15.2.3	88489	APLICAÇÃO MANUAL DE PINTURA COM TINTA LÁTEX ACRÍLICA EM PAREDES, DUAS DEMÃOS. AF_06/2014	M2	625,68	R$ 12,77	R$ 15,96	R$ 7.989,93	R$ 9.987,42
15.3	PINTURA DE ESQUADRIAS DE MADEIRA
15.3.1	102193	LIXAMENTO DE MADEIRA PARA APLICAÇÃO DE FUNDO OU PINTURA. AF_01/2021	M2	74,08	R$ 1,78	R$ 2,23	R$ 131,86	R$ 164,83
15.3.2	100718	COLOCAÇÃO DE FITA PROTETORA PARA PINTURA. AF_01/2020	M	172,00	R$ 1,12	R$ 1,40	R$ 192,64	R$ 240,80
15.3.3	102214	PINTURA VERNIZ (INCOLOR) ALQUÍDICO EM MADEIRA, USO INTERNO, 2 DEMÃOS. AF_01/2021	M2	74,08	R$ 18,06	R$ 22,58	R$ 1.337,88	R$ 1.672,36
15.4	PINTURA DE GUARDA-CORPO, ALÇAPÃO, CORRIMÃO, ESCADA MARINHEIRO, PLATAFORMA E PORTÃO
15.4.1	100717	LIXAMENTO MANUAL EM SUPERFÍCIES METÁLICAS EM OBRA. AF_01/2020	M2	355,54	R$ 8,16	R$ 10,20	R$ 2.901,21	R$ 3.626,51
15.4.2	100718	COLOCAÇÃO DE FITA PROTETORA PARA PINTURA. AF_01/2020	M	177,77	R$ 1,12	R$ 1,40	R$ 199,10	R$ 248,88
15.4.3	100721	PINTURA COM TINTA ALQUÍDICA DE FUNDO (TIPO ZARCÃO) PULVERIZADA SOBRE SUPERFÍCIES METÁLICAS (EXCETO PERFIL) EXECUTADO EM OBRA (POR DEMÃO). AF _01/2020_P	M2	355,54	R$ 21,81	R$ 27,26	R$ 7.754,33	R$ 9.692,91
15.4.4	100725	PINTURA COM TINTA ALQUÍDICA DE FUNDO E ACABAMENTO (ESMALTE SINTÉTICO GRAFITE) PULVERIZADA SOBRE SUPERFÍCIES METÁLICAS (EXCETO PERFIL) EXECUTADO EM OBRA (POR DEMÃO). AF_01/2020_P (2 DEMÃOS)PINTURA COM TINTA ALQUÍDICA DE FUNDO E ACABAMENTO (ESMALTE SINTÉTICO GRAFITE) PULVERIZADA SOBRE SUPERFÍCIES METÁLICAS (EXCETO PERFIL) EXECUTADO EM OBRA (POR DEMÃO). AF_01/2020_P (2 DEMÃOS)PINTURA COM TINTA ALQUÍDICA DE FUNDO E ACABAMENTO (ESMALTE SINTÉTICO GRAFITE) PULVERIZADA SOBRE SUPERFÍCIES METÁLICAS (EXCETO PERFIL) EXECUTADO EM OBRA (POR DEMÃO). AF_01/2020_P (2 DEMÃOS)	M2	355,54	R$ 22,06	R$ 27,58	R$ 7.843,21	R$ 9.804,02
15.5	PINTURA ESTRUTURA METÁLICA
15.5.1	100717	LIXAMENTO MANUAL EM SUPERFÍCIES METÁLICAS EM OBRA. AF_01/2020	M2	194,07	R$ 8,16	R$ 10,20	R$ 1.583,61	R$ 1.979,51
15.5.2	100718	COLOCAÇÃO DE FITA PROTETORA PARA PINTURA. AF_01/2020	M	194,07	R$ 1,12	R$ 1,40	R$ 217,36	R$ 271,70
15.5.3	100725	PINTURA COM TINTA ALQUÍDICA DE FUNDO E ACABAMENTO (ESMALTE SINTÉTICO GRAFITE) PULVERIZADA SOBRE SUPERFÍCIES METÁLICAS (EXCETO PERFIL) EXECUTADO EM OBRA (POR DEMÃO). AF_01/2020_P (2 DEMÃOS)PINTURA COM TINTA ALQUÍDICA DE FUNDO E ACABAMENTO (ESMALTE SINTÉTICO GRAFITE) PULVERIZADA SOBRE SUPERFÍCIES METÁLICAS (EXCETO PERFIL) EXECUTADO EM OBRA (POR DEMÃO). AF_01/2020_P (2 DEMÃOS)PINTURA COM TINTA ALQUÍDICA DE FUNDO E ACABAMENTO (ESMALTE SINTÉTICO GRAFITE) PULVERIZADA SOBRE SUPERFÍCIES METÁLICAS (EXCETO PERFIL) EXECUTADO EM OBRA (POR DEMÃO). AF_01/2020_P (2 DEMÃOS)	M2	194,07	R$ 22,06	R$ 27,58	R$ 4.281,18	R$ 5.351,48
15.6	PINTURA DO PERFIS METÁLICOS
15.6.1	100717	LIXAMENTO MANUAL EM SUPERFÍCIES METÁLICAS EM OBRA. AF_01/2020	M2	88,39	R$ 8,16	R$ 10,20	R$ 721,26	R$ 901,58
15.6.2	100718	COLOCAÇÃO DE FITA PROTETORA PARA PINTURA. AF_01/2020	M	88,39	R$ 1,12	R$ 1,40	R$ 99,00	R$ 123,75
15.6.3	100721	PINTURA COM TINTA ALQUÍDICA DE FUNDO (TIPO ZARCÃO) PULVERIZADA SOBRE SUPERFÍCIES METÁLICAS (EXCETO PERFIL) EXECUTADO EM OBRA (POR DEMÃO). AF _01/2020_P	M2	88,39	R$ 21,81	R$ 27,26	R$ 1.927,79	R$ 2.409,73
15.6.4	100725	PINTURA COM TINTA ALQUÍDICA DE FUNDO E ACABAMENTO (ESMALTE SINTÉTICO GRAFITE) PULVERIZADA SOBRE SUPERFÍCIES METÁLICAS (EXCETO PERFIL) EXECUTADO EM OBRA (POR DEMÃO). AF_01/2020_P (2 DEMÃOS)PINTURA COM TINTA ALQUÍDICA DE FUNDO E ACABAMENTO (ESMALTE SINTÉTICO GRAFITE) PULVERIZADA SOBRE SUPERFÍCIES METÁLICAS (EXCETO PERFIL) EXECUTADO EM OBRA (POR DEMÃO). AF_01/2020_P (2 DEMÃOS)PINTURA COM TINTA ALQUÍDICA DE FUNDO E ACABAMENTO (ESMALTE SINTÉTICO GRAFITE) PULVERIZADA SOBRE SUPERFÍCIES METÁLICAS (EXCETO PERFIL) EXECUTADO EM OBRA (POR DEMÃO). AF_01/2020_P (2 DEMÃOS)	M2	88,39	R$ 22,06	R$ 27,58	R$ 1.949,88	R$ 2.437,35
16.	PISOS						SUBTOTAL 16 =	R$ 195.112,06
16.1	PISO INTERNO
16.1.1	87620	CONTRAPISO EM ARGAMASSA TRAÇO 1:4 (CIMENTO E AREIA), PREPARO MECÂNICO COM BETONEIRA 400 L, APLICADO EM ÁREAS SECAS SOBRE LAJE, ADERIDO, ESPESSURA 4,0 CM ACABAMENTO REFORÇADO. (REGULARIZAÇÃO).CONTRAPISO EM ARGAMASSA TRAÇO 1:4 (CIMENTO E AREIA), PREPARO MECÂNICO COM BETONEIRA 400 L, APLICADO EM ÁREAS SECAS SOBRE LAJE, ADERIDO, ESPESSURA 4,0 CM ACABAMENTO REFORÇADO. (REGULARIZAÇÃO).	M2	568,73	R$ 27,48	R$ 34,35	R$ 15.628,70	R$ 19.535,88
16.1.2	87263	REVESTIMENTO CERÂMICO PARA PISO COM PLACAS TIPO PORCELANATO DE DIMENSÕES 60X60 CM APLICADA EM AMBIENTES DE ÁREA MAIOR QUE 10 M². AF_06/2014 (ÁREA =568,73 M² COM 10% PARA RESERVA TÉCNICA – ÁREA TOTAL = 625,60 M²)REVESTIMENTO CERÂMICO PARA PISO COM PLACAS TIPO PORCELANATO DE DIMENSÕES 60X60 CM APLICADA EM AMBIENTES DE ÁREA MAIOR QUE 10 M². AF_06/2014 (ÁREA =568,73 M² COM 10% PARA RESERVA TÉCNICA – ÁREA TOTAL = 625,60 M²)	M2	625,60	R$ 143,31	R$ 179,14	R$ 89.654,74	R$ 112.068,42
16.1.3	88650	RODAPÉ CERÂMICO DE 7CM DE ALTURA COM PLACAS TIPO ESMALTADA EXTRA DE DIMENSÕES 60X60CM. (UTILIZAR O MESMO PORCELANATO DO ITEM ACIMA)RODAPÉ CERÂMICO DE 7CM DE ALTURA COM PLACAS TIPO ESMALTADA EXTRA DE DIMENSÕES 60X60CM. (UTILIZAR O MESMO PORCELANATO DO ITEM ACIMA)	M	281,03	R$ 15,67	R$ 19,59	R$ 4.403,74	R$ 5.504,68
16.2	RAMPA
16.2.1	PIS-CIM-100	PISO CIMENTADO COM ARGAMASSA, TRAÇO 1:3 (CIMENTO E AREIA), COM ADITIVO IMPERMEABILIZANTE, ESP. 25MM, ACABAMENTO DESEMPENADO E FELTRADO	M2	67,41	R$ 43,59	R$ 54,49	R$ 2.938,40	R$ 3.673,00
16.3	PISO EXTERNO
16.3.1	97084	COMPACTAÇÃO MECÂNICA DE SOLO PARA EXECUÇÃO DE RADIER, PISO DE CONCRETO OU LAJE SOBRE SOLO, COM COMPACTADOR DE SOLOS TIPO PLACA VIBRATÓRIA. AF_09/2021	M2	315,73	R$ 0,55	R$ 0,69	R$ 173,65	R$ 217,06
16.3.2	96622	LASTRO COM MATERIAL GRANULAR, APLICADO EM PISOS OU LAJES SOBRE SOLO, ESPESSURA DE *5 CM*. AF_08/2017 (APLICAÇÃO DE BICA CORRIDA)LASTRO COM MATERIAL GRANULAR, APLICADO EM PISOS OU LAJES SOBRE SOLO, ESPESSURA DE *5 CM*. AF_08/2017 (APLICAÇÃO DE BICA CORRIDA)	M3	25,00	R$ 151,26	R$ 189,08	R$ 3.781,50	R$ 4.726,88
16.3.3	97097	ACABAMENTO POLIDO PARA PISO DE CONCRETO ARMADO OU LAJE SOBRE SOLO DE ALTA RESISTÊNCIA. AF_09/2021	M2	315,73	R$ 28,92	R$ 36,15	R$ 9.130,91	R$ 11.413,64
16.3.4	COMP. – 16.3.4	PISO DE CONCRETO USINADO C30, ACABAMENTO CONVENCIONAL, ESPESSURA 8 CM, ARMADO COM TELA Q 92( FIO 4.2MM – 15X15), INCLUSO LONA PLÁSTICA 150 MICRA.	M2	315,73	R$ 93,66	R$ 117,08	R$ 29.571,27	R$ 36.964,09
16.3.5	103673	LANÇAMENTO COM USO DE BOMBA, ADENSAMENTO E ACABAMENTO DE CONCRETO EM ESTRUTURAS. AF_02/2022	M³	25,25	R$ 31,95	R$ 39,94	R$ 806,74	R$ 1.008,42
17.	PAISAGISMO E URBANIZAÇÃO						SUBTOTAL 17 =	R$ 122.603,32
17.1.1	99837	GUARDA-CORPO DE AÇO GALVANIZADO DE 1,10M, MONTANTES TUBULARES DE 1.1/4" ESPAÇADOS DE 1,20M, TRAVESSA SUPERIOR DE 1.1/2", GRADIL FORMADO POR TUBOS HORIZONTAIS DE 1" E VERTICAIS DE 3/4", FIXADO COM CHUMBADOR MECÂNICO. AF_04/2019_P	M	131,61	R$ 613,83	R$ 767,29	R$ 80.786,17	R$ 100.982,71
17.1.2	SER-COR-007	CORRIMÃO DUPLO EM TUBO GALVANIZADO DIN 2440, D = 1 1/2" - FIXADO EM ALVENARIA	M	76,00	R$ 136,07	R$ 170,09	R$ 10.341,32	R$ 12.926,65
17.1.3	SER-ESC-005	ESCADA MARINHEIRO COM GRADIL PROTETOR - D = ¾"	M	8,00	R$ 374,99	R$ 468,74	R$ 2.999,92	R$ 3.749,90
17.1.4	98504	PLANTIO DE GRAMA EM PLACAS. AF_05/2018	M2	100,00	R$ 12,22	R$ 15,28	R$ 1.222,00	R$ 1.527,50
17.1.5	98519	REVOLVIMENTO E LIMPEZA MANUAL DE SOLO. AF. 05/2018	M2	100,00	R$ 1,60	R$ 2,00	R$ 160,00	R$ 200,00
17.1.6	98509	PLANTIO DE ARBUSTO OU CERCA VIVA. AF_05/2018	UN	20,00	R$ 60,05	R$ 75,06	R$ 1.201,00	R$ 1.501,25
17.1.7	98524	LIMPEZA MANUAL DE VEGETAÇÃO EM TERRENO COM ENXADA. AF_05/2018	M2	100,00	R$ 2,58	R$ 3,23	R$ 258,00	R$ 322,50
17.1.8	7253	TERRA VEGETAL (GRANEL) REGULARIZAÇÃO CANTEIROS	M3	5,00	R$ 222,85	R$ 278,56	R$ 1.114,25	R$ 1.392,81
18.	EQUIPAMENTOS (BDI DIFERENCIADO = 16,32%)						SUBTOTAL 18 =	R$ 0,00

19.	FORROS						SUBTOTAL 19 =	R$ 35.677,39
19.1	97641	REMOÇÃO DE FORRO DE GESSO, DE FORMA MANUAL, SEM REAPROVEITAMENTO. AF_12/2017 (TÉRREO)REMOÇÃO DE FORRO DE GESSO, DE FORMA MANUAL, SEM REAPROVEITAMENTO. AF_12/2017 (TÉRREO)REMOÇÃO DE FORRO DE GESSO, DE FORMA MANUAL, SEM REAPROVEITAMENTO. AF_12/2017 (TÉRREO)REMOÇÃO DE FORRO DE GESSO, DE FORMA MANUAL, SEM REAPROVEITAMENTO. AF_12/2017 (TÉRREO)REMOÇÃO DE FORRO DE GESSO, DE FORMA MANUAL, SEM REAPROVEITAMENTO. AF_12/2017 (TÉRREO)	M²	281,48	R$ 3,89	R$ 4,86	R$ 1.094,96	R$ 1.368,70
19.2	96114	FORRO EM DRYWALL, PARA AMBIENTES COMERCIAIS, INCLUSIVE ESTRUTURA DE FIXAÇÃO. AF_05/2017_P (TÉRREO)FORRO EM DRYWALL, PARA AMBIENTES COMERCIAIS, INCLUSIVE ESTRUTURA DE FIXAÇÃO. AF_05/2017_P (TÉRREO)FORRO EM DRYWALL, PARA AMBIENTES COMERCIAIS, INCLUSIVE ESTRUTURA DE FIXAÇÃO. AF_05/2017_P (TÉRREO)FORRO EM DRYWALL, PARA AMBIENTES COMERCIAIS, INCLUSIVE ESTRUTURA DE FIXAÇÃO. AF_05/2017_P (TÉRREO)FORRO EM DRYWALL, PARA AMBIENTES COMERCIAIS, INCLUSIVE ESTRUTURA DE FIXAÇÃO. AF_05/2017_P (TÉRREO)	M²	281,48	R$ 70,29	R$ 87,86	R$ 19.785,23	R$ 24.731,54
19.3	96123	ACABAMENTOS PARA FORRO (MOLDURA EM DRYWALL, COM LARGURA DE 15 CM). AF_05/2017_P	M	198,36	R$ 33,31	R$ 41,64	R$ 6.607,37	R$ 8.259,21
19.4	96114	FORRO EM DRYWALL, PARA AMBIENTES COMERCIAIS, INCLUSIVE ESTRUTURA DE FIXAÇÃO. AF_05/2017_P (REVESTIMENTO DAS VIGAS REFORÇADAS)FORRO EM DRYWALL, PARA AMBIENTES COMERCIAIS, INCLUSIVE ESTRUTURA DE FIXAÇÃO. AF_05/2017_P (REVESTIMENTO DAS VIGAS REFORÇADAS)FORRO EM DRYWALL, PARA AMBIENTES COMERCIAIS, INCLUSIVE ESTRUTURA DE FIXAÇÃO. AF_05/2017_P (REVESTIMENTO DAS VIGAS REFORÇADAS)FORRO EM DRYWALL, PARA AMBIENTES COMERCIAIS, INCLUSIVE ESTRUTURA DE FIXAÇÃO. AF_05/2017_P (REVESTIMENTO DAS VIGAS REFORÇADAS)FORRO EM DRYWALL, PARA AMBIENTES COMERCIAIS, INCLUSIVE ESTRUTURA DE FIXAÇÃO. AF_05/2017_P (REVESTIMENTO DAS VIGAS REFORÇADAS)	M²	15,00	R$ 70,29	R$ 87,86	R$ 1.054,35	R$ 1.317,94
20.	AR CONDICIONADO						SUBTOTAL 20 =	R$ 19.928,64
20.1	103289	TUBO EM COBRE FLEXÍVEL, DN 1/4", COM ISOLAMENTO, INSTALADO EM FORRO, PARA RAMAL DE ALIMENTAÇÃO DE AR CONDICIONADO, INCLUSO FIXADOR. AF_11/2021	M	47,30	R$ 33,91	R$ 42,39	R$ 1.603,94	R$ 2.004,93
20.2	103290	TUBO EM COBRE FLEXÍVEL, DN 3/8", COM ISOLAMENTO, INSTALADO EM FORRO, PARA RAMAL DE ALIMENTAÇÃO DE AR CONDICIONADO, INCLUSO FIXADOR. AF_11/2021	M	38,50	R$ 56,33	R$ 70,41	R$ 2.168,71	R$ 2.710,88
20.3	103292	TUBO EM COBRE FLEXÍVEL, DN 5/8", COM ISOLAMENTO, INSTALADO EM FORRO, PARA RAMAL DE ALIMENTAÇÃO DE AR CONDICIONADO, INCLUSO FIXADOR. AF_11/2021	M	85,80	R$ 84,74	R$ 105,93	R$ 7.270,69	R$ 9.088,37
20.4	91785	(COMPOSIÇÃO REPRESENTATIVA) DO SERVIÇO DE INSTALAÇÃO DE TUBOS PVC, SOLDÁVEL ÁGUA FRIA, DN 25 MM (INSTALADO EM RAMAL, SUB-RAMAL OU RAMAL DE DISTRIBUIÇÃO), INCLUSIVE CONEXÕES,CORTES E FIXAÇÕES, PARA PRÉDIOS. (DRENO PARA AR CONDICONADO)(COMPOSIÇÃO REPRESENTATIVA) DO SERVIÇO DE INSTALAÇÃO DE TUBOS PVC, SOLDÁVEL ÁGUA FRIA, DN 25 MM (INSTALADO EM RAMAL, SUB-RAMAL OU RAMAL DE DISTRIBUIÇÃO), INCLUSIVE CONEXÕES,CORTES E FIXAÇÕES, PARA PRÉDIOS. (DRENO PARA AR CONDICONADO)(COMPOSIÇÃO REPRESENTATIVA) DO SERVIÇO DE INSTALAÇÃO DE TUBOS PVC, SOLDÁVEL ÁGUA FRIA, DN 25 MM (INSTALADO EM RAMAL, SUB-RAMAL OU RAMAL DE DISTRIBUIÇÃO), INCLUSIVE CONEXÕES,CORTES E FIXAÇÕES, PARA PRÉDIOS. (DRENO PARA AR CONDICONADO)(COMPOSIÇÃO REPRESENTATIVA) DO SERVIÇO DE INSTALAÇÃO DE TUBOS PVC, SOLDÁVEL ÁGUA FRIA, DN 25 MM (INSTALADO EM RAMAL, SUB-RAMAL OU RAMAL DE DISTRIBUIÇÃO), INCLUSIVE CONEXÕES,CORTES E FIXAÇÕES, PARA PRÉDIOS. (DRENO PARA AR CONDICONADO)(COMPOSIÇÃO REPRESENTATIVA) DO SERVIÇO DE INSTALAÇÃO DE TUBOS PVC, SOLDÁVEL ÁGUA FRIA, DN 25 MM (INSTALADO EM RAMAL, SUB-RAMAL OU RAMAL DE DISTRIBUIÇÃO), INCLUSIVE CONEXÕES,CORTES E FIXAÇÕES, PARA PRÉDIOS. (DRENO PARA AR CONDICONADO)	M	38,00	R$ 40,80	R$ 51,00	R$ 1.550,40	R$ 1.938,00
20.5	COTAÇÃO 20.5	CAIXA DE PASSAGEM	UN	12,00	R$ 76,64	R$ 95,80	R$ 919,68	R$ 1.149,60
20.6	COTAÇÃO 20.6	FITA PVC BRANCA ISOLAMENTO REFRIGERAÇÃO AR CONDICIONADO SPLIT 100MM X 10M	UN	20,00	R$ 22,68	R$ 28,35	R$ 453,60	R$ 567,00
20.7	39713	TUBO DE ESPUMA DE POLIETILENO EXPANDIDO FLEXIVEL PARA ISOLAMENTO TERMICO DE TUBULACAO DE AR CONDICIONADO, AGUA QUENTE, DN 1/4", E= 10 MM	M	47,30	R$ 1,24	R$ 1,55	R$ 58,65	R$ 73,32
20.8	39716	TUBO DE ESPUMA DE POLIETILENO EXPANDIDO FLEXIVEL PARA ISOLAMENTO TERMICO DE TUBULACAO DE AR CONDICIONADO, AGUA QUENTE, DN 3/8", E= 10 MM	M	38,50	R$ 1,53	R$ 1,91	R$ 58,91	R$ 73,63
20.9	39718	TUBO DE ESPUMA DE POLIETILENO EXPANDIDO FLEXIVEL PARA ISOLAMENTO TERMICO DE TUBULACAO DE AR CONDICIONADO, AGUA QUENTE, DN 5/8", E= 10 MM	M	85,80	R$ 2,61	R$ 3,26	R$ 223,94	R$ 279,92
20.10	88247	AUXILIAR DE ELETRICISTA COM ENCARGOS COMPLEMENTARES	H	40,00	R$ 18,25	R$ 22,81	R$ 730,00	R$ 912,50
20.11	88264	ELETRICISTA COM ENCARGOS COMPLEMENTARES	H	40,00	R$ 22,61	R$ 28,26	R$ 904,40	R$ 1.130,50
21.	INST. ESPECIAIS (SOM, ALARME,CFTV,OUTROS)						SUBTOTAL 21 =	R$ 6.903,78
21.1	GLP
21.1.1	C.21.1.1	REGULADOR 1º ESTÁGIO (INSTALAÇÃO GÁS)	UN	1,00	R$ 145,64	R$ 182,05	R$ 145,64	R$ 182,05
21.1.2	C.21.1.2	PIG-TAIL DE BORRACHA P-45/P-90	UN	2,00	R$ 77,48	R$ 96,85	R$ 154,96	R$ 193,70
21.1.3	HID-TUB-405	FORNECIMENTO E ASSENTAMENTO DE TUBO DE COBRE CLASSE "A" SEM COSTURA SOLDÁVEL, INCLUSIVE CONEXÕES E SUPORTES, D = ½"	M	3,00	R$ 95,53	R$ 119,41	R$ 286,59	R$ 358,24
21.1.4	ARC-VAL-015	VÁLVULA DE ESFERA EM LATÃO, DIÂMETRO DE 1/2" NPT	UN	2,00	R$ 60,91	R$ 76,14	R$ 121,82	R$ 152,28
21.1.5	ARC-VAL-010	VÁLVULA SOLENÓIDE 2/3 VIAS NF. AÇÃO DIRETA 1/2" BSP	UN	1,00	R$ 224,13	R$ 280,16	R$ 224,13	R$ 280,16
21.1.6	GAS-TAM-005	TAMPÃO (CAP) FERRO MALEÁVEL NPT 300# 1/2"	UN	2,00	R$ 17,20	R$ 21,50	R$ 34,40	R$ 43,00
21.1.7	GAS-REG-010	REGISTRO DE FECHO RÁPIDO 1/2" NPT	UN	1,00	R$ 52,01	R$ 65,01	R$ 52,01	R$ 65,01
21.1.8	GAS-MAN-005	MANGUEIRA PARA GÁS GLP D=3/8" X 150CM, EM PVC TRANSPARENTE C/TARJA AMARELA, USO DOMESTICO	UN	1,00	R$ 18,98	R$ 23,73	R$ 18,98	R$ 23,73
21.1.9	ARC-FIL-005	FILTRO TIPO "Y" EM BRONZE, DIÂMETRO DE 1/2" NPT	UN	1,00	R$ 88,95	R$ 111,19	R$ 88,95	R$ 111,19
21.1.10	GAS-CIL-005	CILINDRO DE AÇO COM GÁS GLP CAPACIDADE 45 KG	UN	2,00	R$ 740,29	R$ 925,36	R$ 1.480,58	R$ 1.850,73
21.1.11	ED-15716	DEPÓSITO PARA CILINDRO DE GÁS (GLP), INCLUSIVE ALVENARIA DE VEDAÇÃO COM ESP. 14CM, CHAPISCO COM ARGAMASSA (TRAÇO 1:3), ESP. 5MM, REBOCO COM ARGAMASSA (TRAÇO 1:2:8), ESP. 20MM, PINTURA ACRÍLICA EM DUAS (2) DEMÃOS, LAJE IMPERMEABILIZADA E PORTÃO EM TELA GALVANIZADA FIO 12 COM CADEADO, EXCLUSIVE CILINDROS - PADRÃO DER-MG	UN	1,00	R$ 2.489,48	R$ 3.111,85	R$ 2.489,48	R$ 3.111,85
21.1.12	HID-TUB-590	FORNECIMENTO E ASSENTAMENTO DE TUBO DE TUBOS DE POLIETILENO RETICULADO FLEXÍVEL (PEX), INCLUSIVE CONEXÕES METÁLICAS E SUPORTES, D = 20 MM (NBR 15939)	M	18,00	R$ 22,90	R$ 28,63	R$ 412,20	R$ 515,25
21.1.13	91166	FIXAÇÃO DE TUBOS HORIZONTAIS DE PEX DIAMETROS IGUAIS OU INFERIORES A 40 MM COM ABRAÇADEIRA PLÁSTICA 390 MM, FIXADA EM LAJE. AF_05/2015 (SUBIDA EXTERNA)FIXAÇÃO DE TUBOS HORIZONTAIS DE PEX DIAMETROS IGUAIS OU INFERIORES A 40 MM COM ABRAÇADEIRA PLÁSTICA 390 MM, FIXADA EM LAJE. AF_05/2015 (SUBIDA EXTERNA)FIXAÇÃO DE TUBOS HORIZONTAIS DE PEX DIAMETROS IGUAIS OU INFERIORES A 40 MM COM ABRAÇADEIRA PLÁSTICA 390 MM, FIXADA EM LAJE. AF_05/2015 (SUBIDA EXTERNA)FIXAÇÃO DE TUBOS HORIZONTAIS DE PEX DIAMETROS IGUAIS OU INFERIORES A 40 MM COM ABRAÇADEIRA PLÁSTICA 390 MM, FIXADA EM LAJE. AF_05/2015 (SUBIDA EXTERNA)	M	4,00	R$ 3,32	R$ 4,15	R$ 13,28	R$ 16,60
22.	GERENCIAMENTO DE OBRAS/FISCALIZAÇÃO						SUBTOTAL 22 =	R$ 49.182,63
22.1	ADMINISTRAÇÃO LOCAL
22.1.1	90777	ENGENHEIRO CIVIL DE OBRA JÚNIOR COM ENCARGOS COMPLEMENTARES	H	160,00	R$ 87,35	R$ 109,19	R$ 13.976,00	R$ 17.470,00
22.1.2	91677	ENGENHEIRO ELETRICISTA COM ENCARGOS COMPLEMENTARES	H	80,00	R$ 88,79	R$ 110,99	R$ 7.103,20	R$ 8.879,00
22.1.3	90780	MESTRE DE OBRAS COM ENCARGOS COMPLEMENTARES	H	300,00	R$ 55,20	R$ 69,00	R$ 16.560,00	R$ 20.700,00
22.2	EQUIPAMENTOS DE PROTEÇÃO INDIVIDUAL
22.2.1	12892	LUVA RASPA DE COURO, CANO CURTO (PUNHO *7* CM)	PR	10,00	R$ 12,91	R$ 16,14	R$ 129,10	R$ 161,38
22.2.2	12893	BOTA DE SEGURANÇA COM BIQUEIRA DE AÇO E COLARINHO ACOLCHOADO	PR	10,00	R$ 68,88	R$ 86,10	R$ 688,80	R$ 861,00
22.2.3	12894	CAPA PARA CHUVA EM PVC COM FORRO DE POLIÉSTER, COM CAPUZ (AMARELA OU AZUL)	UN	10,00	R$ 18,65	R$ 23,31	R$ 186,50	R$ 233,13
22.2.4	12895	CAPACETE DE SEGURANÇA ABA FRONTAL COM SUSPENSÃO DE POLIETILENO, SEM JUGULAR (CLASSE B)	UN	10,00	R$ 14,35	R$ 17,94	R$ 143,50	R$ 179,38
22.2.5	36144	RESPIRADOR DESCARTÁVEL SEM VÁLVULA DE EXALAÇÃO, PFF1	UN	5,00	R$ 1,60	R$ 2,00	R$ 8,00	R$ 10,00
22.2.6	36145	BOTA DE PVC PRETA, CANO MÉDIO, SEM FORRO	PR	5,00	R$ 41,32	R$ 51,65	R$ 206,60	R$ 258,25
22.2.7	36148	CINTURÃO DE SEGURANÇA TIPO PARAQUEDISTA, FIVELA EM AÇO, AJUSTE NO SUSPENSÁRIO, CINTURA E PERNAS	UN	5,00	R$ 68,88	R$ 86,10	R$ 344,40	R$ 430,50
23.	PROJETOS						SUBTOTAL 23 =	R$ 4.350,39
23.1	REL-TEC-150	AS BUILT DE PROJETOS COM ÁREA ATÉ 10.000 M2 (ARQUITETÔNICO)AS BUILT DE PROJETOS COM ÁREA ATÉ 10.000 M2 (ARQUITETÔNICO)AS BUILT DE PROJETOS COM ÁREA ATÉ 10.000 M2 (ARQUITETÔNICO)	M2	669,29	R$ 0,65	R$ 0,81	R$ 435,04	R$ 543,80
23.2	REL-TEC-150	AS BUILT DE PROJETOS COM ÁREA ATÉ 10.000 M2 (CLIMATIZAÇÃO)AS BUILT DE PROJETOS COM ÁREA ATÉ 10.000 M2 (CLIMATIZAÇÃO)AS BUILT DE PROJETOS COM ÁREA ATÉ 10.000 M2 (CLIMATIZAÇÃO)	M2	669,29	R$ 0,65	R$ 0,81	R$ 435,04	R$ 543,80
23.3	REL-TEC-150	AS BUILT DE PROJETOS COM ÁREA ATÉ 10.000 M2 (ELÉTRICA)AS BUILT DE PROJETOS COM ÁREA ATÉ 10.000 M2 (ELÉTRICA)	M2	669,29	R$ 0,65	R$ 0,81	R$ 435,04	R$ 543,80
23.4	REL-TEC-150	AS BUILT DE PROJETOS COM ÁREA ATÉ 10.000 M2 (ESTRUTURA METÁLICA)AS BUILT DE PROJETOS COM ÁREA ATÉ 10.000 M2 (ESTRUTURA METÁLICA)	M2	669,29	R$ 0,65	R$ 0,81	R$ 435,04	R$ 543,80
23.5	REL-TEC-150	AS BUILT DE PROJETOS COM ÁREA ATÉ 10.000 M2 (ESTRUTURAL)AS BUILT DE PROJETOS COM ÁREA ATÉ 10.000 M2 (ESTRUTURAL)	M2	669,29	R$ 0,65	R$ 0,81	R$ 435,04	R$ 543,80
23.6	REL-TEC-150	AS BUILT DE PROJETOS COM ÁREA ATÉ 10.000 M2 (HIDROSSANITÁRIO)AS BUILT DE PROJETOS COM ÁREA ATÉ 10.000 M2 (HIDROSSANITÁRIO)	M2	669,29	R$ 0,65	R$ 0,81	R$ 435,04	R$ 543,80
23.7	REL-TEC-150	AS BUILT DE PROJETOS COM ÁREA ATÉ 10.000 M2 (LÓGICA)AS BUILT DE PROJETOS COM ÁREA ATÉ 10.000 M2 (LÓGICA)	M2	669,29	R$ 0,65	R$ 0,81	R$ 435,04	R$ 543,80
23.8	REL-TEC-150	AS BUILT DE PROJETOS COM ÁREA ATÉ 10.000 M2 (PSCIP)AS BUILT DE PROJETOS COM ÁREA ATÉ 10.000 M2 (PSCIP)	M2	669,29	R$ 0,65	R$ 0,81	R$ 435,04	R$ 543,80
24.	SERVIÇOS COMPLEMENTARES						SUBTOTAL 24 =	R$ 11.971,60
24.1	TRA-CAR-005	CARGA DE MATERIAL DE QUALQUER NATUREZA SOBRE CAMINHÃO – MANUAL	M3	20,00	R$ 32,42	R$ 40,53	R$ 648,40	R$ 810,50
24.2	TRA-CAÇ-015	TRANSPORTE DE MATERIAL DEMOLIDO EM CAÇAMBA	M3	20,00	R$ 48,00	R$ 60,00	R$ 960,00	R$ 1.200,00
24.3	LIM-GER-005	LIMPEZA GERAL DE OBRA	M2	800,00	R$ 5,86	R$ 7,33	R$ 4.688,00	R$ 5.860,00
24.4	99808	LIMPEZA DE REVESTIMENTO CERÂMICO EM PAREDE UTILIZANDO ÁCIDO MURIÁTICO. AF_04/2019	M2	296,59	R$ 3,20	R$ 4,00	R$ 949,09	R$ 1.186,36
24.5	99804	LIMPEZA DE PISO CERÂMICO OU PORCELANATO UTILIZANDO DETERGENTE NEUTRO E ESCOVAÇÃO MANUAL. AF_04/2019	M2	568,73	R$ 4,10	R$ 5,13	R$ 2.331,79	R$ 2.914,74
Área da obra (m²) :						VALOR TOTAL SEM BDI (OBRA) =		R$ 1.218.288,21
669,29						VALOR TOTAL SEM BDI (MAT+EQUIP) =		R$ 0,00
					(OBRA) BDI 01 =	25,00%		R$ 304.572,05
Custo/m² :					(MAT+EQUIP) BDI 02 =	16,32%		R$ 0,00
R$ 2.275,34						VALOR TOTAL COM BDI =	R$ 1.522.860,27

## CRONOGRAMA
		IFSULDEMINAS – CAMPUS MACHADO					SINAPI :	SETOP/MG :	MERCADO:	BDI 01 (OBRA):	BDI 02 (MAT+EQUIP):	VALOR TOTAL :
				JUNHO 2022	ABRIL 2022	JUL 2021	25,00%	16,32%	R$ 1.522.860,27
		OBRA: FINALIZAÇÃO DO POLO INOVAÇÃO					RESP.:	COINFRA REITORIACOINFRA REITORIACOINFRA REITORIA			DATA:	20/7/2022
				LOCAL:	CAMPUS MACHADO
		ETAPAS	CRONOGRAMA FÍSICO-FINANCEIRO
ITEM	DISCRIMINAÇÃO	VALOR		MÊS 1		MÊS 2		MÊS 3		MÊS 4		MÊS 5		MÊS 6		MÊS 7		MÊS 8
				%	VALOR	%	VALOR	%	VALOR	%	VALOR	%	VALOR	%	VALOR	%	VALOR	%	VALOR
1	Serviços Preliminares/Técnicos	R$ 22.778,86	1,50%	100%	22.778,86	0%	-	0%	-	0%	-	0%	-	0%	-	0%	-	0%	-
2	Movimentação de Terra	R$ 13.333,85	0,88%	50%	6.666,92	50%	6.666,92	0%	-	0%	-	0%	-	0%	-	0%	-	0%	-
3	Infraestrutura/ Fundação Simples	R$ 6.975,36	0,46%	50%	3.487,68	50%	3.487,68	0%	-	0%	-	0%	-	0%	-	0%	-	0%	-
4	Superestrutura	R$ 167.526,89	11,00%	25%	41.881,72	25%	41.881,72	50%	83.763,44	0%	-	0%	-	0%	-	0%	-	0%	-
5	Alvenaria/Vedação/Divisórias	R$ 10.920,58	0,72%	25%	2.730,15	25%	2.730,15	50%	5.460,29	0%	-	0%	-	0%	-	0%	-	0%	-
6	Esquadrias	R$ 142.231,13	9,34%	0%	-	0%	-	10%	14.223,11	10%	14.223,11	10%	14.223,11	20%	28.446,23	50%	71.115,57	0%	-
7	Cobertura	R$ 126.711,10	8,32%	25%	31.677,78	25%	31.677,78	50%	63.355,55	0%	-	0%	-	0%	-	0%	-	0%	-
8	Instalações elétricas	R$ 200.063,48	13,14%	0%	-	20%	40.012,70	10%	20.006,35	10%	20.006,35	10%	20.006,35	10%	20.006,35	20%	40.012,70	20%	40.012,70
9	Instalações de Lógica e Telefonia	R$ 27.265,15	1,79%	0%	-	10%	2.726,52	10%	2.726,52	10%	2.726,52	10%	2.726,52	30%	8.179,55	15%	4.089,77	15%	4.089,77
10	Inst. Hidráulicas, Pluviais e Sanitárias	R$ 159.029,85	10,44%	0%	-	10%	15.902,99	10%	15.902,99	20%	31.805,97	20%	31.805,97	20%	31.805,97	20%	31.805,97	0%	-
11	Imperm./ Isolação térmica e acústica	R$ 19.721,58	1,30%	50%	9.860,79	50%	9.860,79	0%	-	0%	-	0%	-	0%	-	0%	-	0%	-
12	Instalações de Combate à Incêndio	R$ 3.888,56	0,26%	0%	-	0%	-	0%	-	0%	-	0%	-	50%	1.944,28	20%	777,71	30%	1.166,57
13	Revestimento interno e externo	R$ 58.893,11	3,87%	0%	-	20%	11.778,62	20%	11.778,62	20%	11.778,62	20%	11.778,62	10%	5.889,31	10%	5.889,31	0%	-
14	Vidros	R$ 3.784,63	0,25%	0%	-	0%	-	0%	-	0%	-	0%	-	50%	1.892,31	50%	1.892,31	0%	-
15	Pintura	R$ 114.006,33	7,49%	0%	-	0%	-	0%	-	20%	22.801,27	20%	22.801,27	20%	22.801,27	20%	22.801,27	20%	22.801,27
16	Pisos	R$ 195.112,06	12,81%	0%	-	0%	-	25%	48.778,02	50%	97.556,03	25%	48.778,02	0%	-	0%	-	0%	-
17	Paisagismo e Urbanização	R$ 122.603,32	8,05%	10%	12.260,33	0%	-	0%	-	0%	-	40%	49.041,33	50%	61.301,66	0%	-	0%	-
18	Equipamentos	R$ 0,00	0,00%	0%	-	0%	-	0%	-	0%	-	0%	-	0%	-	0%	-	0%	-
19	Forros	R$ 35.677,39	2,34%	0%	-	20%	7.135,48	0%	-	30%	10.703,22	50%	17.838,69	0%	-	0%	-	0%	-
20	Ar Condicionado	R$ 19.928,64	1,31%	0%	-	20%	3.985,73	20%	3.985,73	60%	11.957,19	0%	-	0%	-	0%	-	0%	-
21	Inst. Especiais (Som/Alarme/CFTV/Outros)	R$ 6.903,78	0,45%	25,0%	1.725,94	25,0%	1.725,94	25,0%	1.725,94	25,0%	1.725,94	0%	-	0%	-	0%	-	0%	-
22	Gerenciamento de Obras/ Fiscalização	R$ 49.182,63	3,23%	12,5%	6.147,83	12,5%	6.147,83	12,5%	6.147,83	12,5%	6.147,83	12,5%	6.147,83	12,5%	6.147,83	12,5%	6.147,83	12,5%	6.147,83
23	Projetos	R$ 4.350,39	0,29%	0%	-	0%	-	0%	-	0%	-	0%	-	0%	-	0%	-	100,0%	4.350,39
24	Serviços complementares	R$ 11.971,60	0,79%	15,0%	1.795,74	15,0%	1.795,74	10,0%	1.197,16	10,0%	1.197,16	10,0%	1.197,16	10,0%	1.197,16	15,0%	1.795,74	15,0%	1.795,74
	CUSTO TOTAL	R$ 1.522.860,27	100,00%	9,26%	R$ 141.013,74	12,31%	R$ 187.516,57	18,32%	R$ 279.051,54	15,28%	R$ 232.629,20	14,86%	R$ 226.344,86	12,45%	R$ 189.611,91	12,24%	R$ 186.328,18	5,28%	R$ 80.364,26
	CUSTO TOTAL ACUMULADO			9,26%	R$ 141.013,74	21,57%	R$ 328.530,31	39,90%	R$ 607.581,86	55,17%	R$ 840.211,06	70,04%	R$ 1.066.555,92	82,49%	R$ 1.256.167,83	94,72%	R$ 1.442.496,01	100,00%	R$ 1.522.860,27

				MÊS 1		MÊS 2		MÊS 3		MÊS 4		MÊS 5		MÊS 6		MÊS 7		MÊS 8

## COMPOSIÇÕES
COMPOSIÇÃO 8.2.1 - CABO PP 4X2,50MM² – M
Código	Descrição	Unid	Coef.	MDO	MAT	Total MDO	Total MAT
88247	AUXILIAR DE ELETRICISTA COM ENCARGOS COMPLEMENTARES	H	0,050	R$ 18,25		R$ 0,91
88264	ELETRICISTA COM ENCARGOS COMPLEMENTARES	UN	0,050	R$ 22,61		R$ 1,13
21127	FITA ISOLANTE ADESIVA ANTICHAMA, USO ATE 750 V, EM ROLO DE 19 MM X 5 M	H	0,009		R$ 3,19		R$ 0,03
COTAÇÕES	CABO PP 4X2,50 MM²	M	1,100		R$ 21,24		R$ 23,36
					TOTAIS	R$ 2,04	R$ 23,39
					TOTAL GERAL	R$ 25,44

COMPOSIÇÃO 10.1.1 - TORNEIRA CLÍNICA DE MESA BICA MÓVEL C/ ALAVANCA PARA ACIONAMENTO COM O COTOVELO COM ¼ DE VOLTA – UN
Código	Descrição	Unid	Coef.	MDO	MAT	Total MDO	Total MAT
88267	ENCANADOR OU BOMBEIRO HIDRÁULICO COM ENCARGOS COMPLEMENTARES	H	0,300	R$ 21,76		R$ 6,53
88248	AUXILIAR DE ENCANADOR OU BOMBEIRO HIDRÁULICO COM ENCARGOS COMPLEMENTARES	H	0,200	R$ 17,45		R$ 3,49
3143	FITA VEDA ROSCA EM ROLOS DE 18 MM X 25 M (L X C)	UN	0,030		R$ 9,10		R$ 0,28
COTAÇÕES	TORNEIRA CLÍNICA DE MESA BICA MÓVEL C/ ALAVANCA PARA ACIONAMENTO COM O COTOVELO COM ¼ DE VOLTA	UN	1,000		R$ 122,99		R$ 122,99
					TOTAIS	R$ 10,02	R$ 123,27
					TOTAL GERAL	R$ 133,28

COMPOSIÇÃO 10.4.1 - REDUÇÃO EXCÊNTRICA PVC P/ ESG PREDIAL DN 100 X 50MM
Código	Descrição	Unid	Coef.	MDO	MAT	Total MDO	Total MAT
88267	ENCANADOR OU BOMBEIRO HIDRÁULICO COM ENCARGOS COMPLEMENTARES	H	0,700	R$ 21,76		R$ 15,23
88248	AUXILIAR DE ENCANADOR OU BOMBEIRO HIDRÁULICO COM ENCARGOS COMPLEMENTARES	H	0,700	R$ 17,45		R$ 12,22
20043	REDUÇÃO EXCÊNTRICA PVC P/ ESG PREDIAL DN 100 X 50MM	UN	1,000		R$ 9,42		R$ 9,42

					TOTAIS	R$ 27,45	R$ 9,42
					TOTAL GERAL	R$ 36,87

COMPOSIÇÃO 10.4.2 – CAP ROSCÁVEL DE 1.1/2”
Código	Descrição	Unid	Coef.	MDO	MAT	Total MDO	Total MAT
88267	ENCANADOR OU BOMBEIRO HIDRÁULICO COM ENCARGOS COMPLEMENTARES	H	0,700	R$ 21,76		R$ 15,23
88248	AUXILIAR DE ENCANADOR OU BOMBEIRO HIDRÁULICO COM ENCARGOS COMPLEMENTARES	H	0,700	R$ 17,45		R$ 12,22
1210	CAP PVC, ROSCAVEL, 1 1/2", AGUA FRIA PREDIAL	UN	1,000		R$ 17,59		R$ 17,59

					TOTAIS	R$ 27,45	R$ 17,59
					TOTAL GERAL	R$ 45,04

COMPOSIÇÃO 16.3.4 - PISO DE CONCRETO USINADO C30, ACABAMENTO CONVENCIONAL, ESPESSURA 8 CM, ARMADO COM TELA Q 92( FIO 4.2MM – 15X15), INCLUSO LONA PLÁSTICA 150 MICRA.
Código	Descrição	Unid	Coef.	MDO	MAT	Total MDO	Total MAT
3777	LONA PLASTICA PESADA PRETA, E = 150 MICRA	M2	1,128		R$ 1,48		R$ 1,67
4460	SARRAFO NAO APARELHADO *2,5 X 10* CM, EM MACARANDUBA, ANGELIM OU EQUIVALENTE DA REGIAO - BRUTA	M	0,250		R$ 16,22		R$ 4,06
4517	SARRAFO *2,5 X 7,5* CM EM PINUS, MISTA OU EQUIVALENTE DA REGIAO - BRUTA	M	0,200		R$ 2,90		R$ 0,58
21141	TELA DE ACO SOLDADA NERVURADA, CA-60, Q-92, (1,48 KG/M2), DIAMETRO DO FIO = 4,2 MM, LARGURA = 2,45 X 60 M DE COMPRIMENTO, ESPACAMENTO DA MALHA = 15 X 15 CM	M2	1,122		R$ 18,18		R$ 20,41
38406	CONCRETO USINADO BOMBEAVEL, CLASSE DE RESISTENCIA C30, COM BRITA 0 E 1, SLUMP = 130 +/- 20 MM, EXCLUI SERVICO DE BOMBEAMENTO (NBR 8953)	M3	0,097		R$ 563,73		R$ 54,68
88262	CARPINTEIRO DE FORMAS COM ENCARGOS COMPLEMENTARES	H	0,181	R$ 22,12		R$ 3,99
88309	PEDREIRO COM ENCARGOS COMPLEMENTARES	H	0,139	R$ 22,37		R$ 3,10
88316	SERVENTE COM ENCARGOS COMPLEMENTARES	H	0,319	R$ 16,21		R$ 5,17
					TOTAIS	R$ 12,27	R$ 81,39
					TOTAL GERAL	R$ 93,66

COMPOSIÇÃO 20.1.1 – REGULADOR DE 1º ESTÁGIO
Código	Descrição	Unid	Coef.	MDO	MAT	Total MDO	Total MAT
88267	ENCANADOR OU BOMBEIRO HIDRÁULICO COM ENCARGOS COMPLEMENTARES	H	1,000	R$ 21,76		R$ 21,76
88248	AUXILIAR DE ENCANADOR OU BOMBEIRO HIDRÁULICO COM ENCARGOS COMPLEMENTARES	H	1,000	R$ 17,45		R$ 17,45
COTAÇÃO	REGULADOR 1º ESTÁGIO	UN	1,000		R$ 106,43		R$ 106,43

					TOTAIS	R$ 39,21	R$ 106,43
					TOTAL GERAL	R$ 145,64

COMPOSIÇÃO 20.1.2 – PIG-TAIL DE BORRACHA P-45/P-90
Código	Descrição	Unid	Coef.	MDO	MAT	Total MDO	Total MAT
88267	ENCANADOR OU BOMBEIRO HIDRÁULICO COM ENCARGOS COMPLEMENTARES	H	0,500	R$ 21,76		R$ 10,88
88248	AUXILIAR DE ENCANADOR OU BOMBEIRO HIDRÁULICO COM ENCARGOS COMPLEMENTARES	H	0,500	R$ 17,45		R$ 8,73
COTAÇÃO	PIG-TAIL DE BORRACHA P-45/P-90	UN	1,000		R$ 57,87		R$ 57,87

					TOTAIS	R$ 19,61	R$ 57,87
					TOTAL GERAL	R$ 77,48

## MEMORIAL
6.	ESQUADRIAS

JANELAS DE CORRER						JANELAS MAXI – AR					PEITORIS FALTANTES				SOLEIRAS

DESCRIÇÃO	COMPRIMENTO (M)	ALTURA (M)	QUANTIDADE	ÁREA TOTAL (M²)	LARGURA PEITORIL(M)	ÁREA PEITORIL(M²)			DESCRIÇÃO	COMPRIMENTO (M)	ALTURA (M)	QUANTIDADE	ÁREA TOTAL (M²)	LARGURA PEITORIL(M)	ÁREA PEITORIL(M²)			COMPRIMENTO (M)	LARGURA(M)	ÁREA (M²)		DESCRIÇÃO	COMPRIMENTO (M)	LARGURA(M)	QUANTIDADE	ÁREA (M²)
J4	1,2	0,95	2	2,28	0,2	0,48			J1	0,7	0,55	1	0,385	0,2	0,14			1,8	0,22	0,396		P1	0,6	0,25	1	0,15
J4A	1,5	1,2	1	1,8	0,2	0,3			J2	1,2	0,45	1	0,54	0,2	0,24			1,8	0,2	0,36		P2	0,8	0,25	1	0,2
J6	1,3	0,9	1	1,17	0,2	0,26			J3	1,2	0,65	2	1,56	0,2	0,48			3,4	0,2	0,68		P3	0,9	0,25	6	1,35
J7	1,2	0,85	1	1,02	0,2	0,24			J5	1,35	0,55	1	0,7425	0,2	0,27			1,9	0,2	0,38		P4	0,9	0,25	4	0,9
J8	1,5	0,65	2	1,95	0,2	0,6			J11	2	0,7	1	1,4	0,2	0,4			1,62	0,2	0,324		P5	0,9	0,25	1	0,225
J9	1,5	1,45	1	2,175	0,2	0,3			J15	3,7	0,55	1	2,035	0,2	0,74			2,2	0,2	0,44		P6	1,6	0,25	2	0,8
J10	2	1,2	5	12	0,2	2			J27	1,3	0,5	1	0,65	0,2	0,26			2,2	0,2	0,44		P8	0,9	0,25	3	0,675
J12	2,45	1,45	1	3,5525	0,2	0,49			J28	1,2	0,5	1	0,6	0,2	0,24					P9	1,2	0,25	1	0,3
J13	2,5	1,2	2	6	0,2	1					TOTAL (M²)	3,02		P10	1,4	0,25	2	0,7
J14	3,3	1,2	1	3,96	0,2	0,66					TOTAL (M²) + 10%	3,322
J16	5,05	0,65	1	3,2825	0,2	1,01					TOTAL (M²)	7,9125		2,77
J17	7,1	1,82	1	12,922	0,2	1,42
J18	1,4	1,2	1	1,68	0,2	0,28					TOTAL (M²)	5,3
J19	1,9	1,2	1	2,28	0,2	0,38					TOTAL (M²) + 10%	5,83
J20	5,3	1,1	1	5,83	0,2	1,06
J21	3,38	1,1	1	3,718	0,2	0,676
J22	5,25	1,1	1	5,775	0,2	1,05
J23	7	1,1	1	7,7	0,2	1,4
J24	4,8	1,1	1	5,28	0,2	0,96
J25	4,8	1,1	1	5,28	0,2	0,96
J26	3,72	1,1	1	4,092	0,2	0,744
			TOTAL (M²)	93,747		16,27

10.	INST. HIDRAÚLICAS, PLUVIAIS E SANITÁRIAS
10.1	LOUÇAS, METAIS e ACESSÓRIOS –

	BANCADAS DE GRANITO ANDORINHA					RODABANCADA (M)				TESTEIRA (M)				DIVISÓRIAS

DESCRIÇÃO	COMPRIMENTO (M)	LARGURA (M)	QUANTIDADE	ÁREA TOTAL (M²)		COMPRIMENTO (M)	QUANTIDADE	TOTAL (M)		COMPRIMENTO (M)	QUANTIDADE	TOTAL (M)		COMPRIMENTO (M)	ALTURA(M)	QUANTIDADE	TOTAL (M²)
SALAS DE EQUIPAMENTOS	4,45	0,6	1	2,67					9,5	1	9,5		0,4	1,8	1	0,72
AO LADO DO TANQUE	1,6	0,6	1	0,96		1,6	1	1,6		2,8	1	2,8		0,29	1,8	1	0,522
WC MASCULINO	1,9	0,6	1	1,14		1,9	1	1,9		3,1	1	3,1		0,15	1,8	1	0,27
WC FEMININO	2,45	0,6	1	1,47		3,05	1	3,05		3,05	1	3,05		0,1	1,8	1	0,18
WC FUNCIONÁRIOS				0,38		1,87	1	1,87		1,2	1	1,2		0,75	1,8	1	1,35
COZINHA	1,6	0,8	1	1,28		1,6	1	1,6		3,2	1	3,2		1,12	1,8	3	6,048
COZINHA	0,6	0,6	1	0,36		1,2	1	1,2		0,6	1	0,6		0,35	1,8	2	1,26
COZINHA	1,8	0,6	1	1,08		2,4	1	2,4		2,4	1	2,4		0,15	1,8	1	0,27
PASSA PRATOS	1,15	0,3	1	0,345					2,9	1	2,9		0,1	1,8	1	0,18
BALCÃO	2,35	0,6	1	1,41		3,55	1	3,55		2,35	1	2,35		0,75	1,8	1	1,35
BALCÃO	5,5	0,45	1	2,475					11,9	1	11,9		1,15	1,8	3	6,21
						TOTAL	18,36
			TOTAL (M²)	13,57			TOTAL (M²)	17,17			TOTAL (M²)	43

13.	REVESTIMENTO INTERNO E EXTERNO
AZULEJOS
DESCRIÇÃO	PERÍMETRO (M)	ALTURA (M)	ÁREA (M²)
WC MASCULINO- TÉRREO	7,9	2,6	20,54
WC FEMININO – TERREO	7,9	2,6	20,54
WC FEMININO-SUPERIOR	14,16	3	42,48
WC FEMININO PCD	7,9	3	23,7
WC MASCULINO	14,16	3	42,48
WC MASCULINO – PCD	7,9	3	23,7
BWC FUNCIONÁRIOS	7	3	21
COZINHA	18,39	3	55,17
BALCÃO	15,66	3	46,98

			ÁREA TOTAL (M²)
			296,59

DESCRIÇÃO	ÁREA (M²)	QUANTIDADE	ÁREA TETO (M²)
SUPERIOR
WC FEMININO-SUPERIOR	13,2	1	13,2
WC FEMININO PCD	3,77	1	3,77
WC MASCULINO	13,2	1	13,2
WC MASCULINO – PCD	3,77	1	3,77
BWC FUNCIONÁRIOS	2,77	1	2,77
DEPÓSITO	9,58	1	9,58
CIRCULAÇÃO DE SERVIÇOS	10,2	1	10,2
COZINHA	20,31	1	20,31
BALCÃO	18,82	1	18,82
SALA DE AULAS	191,63	1	191,63

			ÁREA TOTAL (M²)
			287,25
		COM + 20%	344,7

15.	PINTURA

DESCRIÇÃO	ÁREA (M²)	QUANTIDADE	ÁREA TETO (M²)	PERÍMETRO INTERNO (M)	PÉ DIREITO (M)	ÁREA DE PAREDE (M²)
TÉRREO
SALA 01	12,49	1	12,49	14,95	2,8	41,86
COORDENAÇÃO	17,5	1	17,5	17	2,8	47,6
SALA DOS PROFESSORES	49,45	1	49,45	29,72	2,8	83,216
SALA DE REUNIÃO	116,56	1	116,56	47,49	2,8	132,972
SALA 02	20	1	20	18,24	2,8	51,072
SALA DE EQUIPAMENTOS	44,93	1	44,93	36,27	2,8	101,556
CIRCULAÇÃO SANITÁRIOS	13,03	1	13,03	18,89	2,8	52,892
WC MASCULINO- TÉRREO	3,76	1	3,76	7,9	2,8	22,12
WC FEMININO – TERREO	3,76	1	3,76	7,9	2,8	22,12
			ÁREA TOTAL (M²)			ÁREA TOTAL (M²)
			281,48			555,408
					DESCONTO DE JANELAS	-93,747
					ÁREA TOTAL C/ DESCONTO(M²)	461,661
SUPERIOR
WC FEMININO-SUPERIOR	13,2	1	13,2	14,16	3	42,48
WC FEMININO PCD	3,77	1	3,77	7,9	3	23,7
WC MASCULINO	13,2	1	13,2	14,16	3	42,48
WC MASCULINO – PCD	3,77	1	3,77	7,9	3	23,7
BWC FUNCIONÁRIOS	2,77	1	2,77	7	3	21
DEPÓSITO	9,58	1	9,58	13,75	3	41,25
CIRCULAÇÃO DE SERVIÇOS	10,2	1	10,2	17,64	3	52,92
COZINHA	20,31	1	20,31	18,39	3	55,17
BALCÃO	18,82	1	18,82	15,66	3	46,98
SALA DE AULAS	191,63	1	191,63	67,08	3	201,24

			ÁREA TOTAL (M²)			ÁREA TOTAL (M²)
			287,25			550,92
		COM + 20%	344,7

16.	PISOS
16.1	PISO INTERNO

DESCRIÇÃO	ÁREA (M²)	QUANTIDADE	ÁREA TOTAL (M²)	PERÍMETRO (M)		RODAPÉ (M)		3
SALA 01	12,49	1	12,49	14,95		14,95		44,85
COORDENAÇÃO	17,5	1	17,5	17		17		51
SALA DOS PROFESSORES	49,45	1	49,45	29,72		29,72		89,16
SALA DE REUNIÃO	116,56	1	116,56	47,49		47,49		142,47
SALA 02	20	1	20	18,24		18,24		54,72
SALA DE EQUIPAMENTOS	44,93	1	44,93	36,27		36,27		108,81
CIRCULAÇÃO SANITÁRIOS	13,03	1	13,03	18,89		18,89		56,67
WC MASCULINO- TÉRREO	3,76	1	3,76	7,9
WC FEMININO – TERREO	3,76	1	3,76	7,9
WC FEMININO-SUPERIOR	13,2	1	13,2	14,16
WC FEMININO PCD	3,77	1	3,77	7,9
WC MASCULINO	13,2	1	13,2	14,16
WC MASCULINO – PCD	3,77	1	3,77	7,9
BWC FUNCIONÁRIOS	2,77	1	2,77	7
DEPÓSITO	9,58	1	9,58	13,75		13,75		41,25
CIRCULAÇÃO DE SERVIÇOS	10,2	1	10,2	17,64		17,64		52,92
COZINHA	20,31	1	20,31	18,39
BALCÃO	18,82	1	18,82	15,66
SALA DE AULAS	191,63	1	191,63	67,08		67,08		201,24

			ÁREA TOTAL (M²)			TOTAL (M)		TOTAL (M)
			568,73			281,03		843,09

15.	PINTURA

15.5	Cobertura

DESCRIÇÃO	PERÍMETRO (M)	COMPRIMENTO (M)	ÁREA(m²)
Perfil UDC 150X50X17	0,434	222,74	96,66916
PERFIL UDC 100X50	0,3	128,24	38,472
CANTONEIRA	0,128	232,32	29,73696
AGULHAMENTO	0,031	270,4	8,3824
PILARES	0,4	7,92	3,168
		TOTAL (M²)	176,42852
		TOTAL (M²) + 10%	194,071372

15.6	perfil metálico

DESCRIÇÃO	PERÍMETRO (M)	COMPRIMENTO (M)	ÁREA(m²)
perfil w 360x79	1,5	53,57	80,355
		TOTAL (M²)	80,355
		TOTAL (M²) + 10%	88,3905

19.	FORROS

DESCRIÇÃO	ÁREA (M²)	QUANTIDADE	ÁREA TOTAL (M²)	PERÍMETRO (M)
TÉRREO
SALA 01	12,49	1	12,49	14,95
COORDENAÇÃO	17,5	1	17,5	17
SALA DOS PROFESSORES	49,45	1	49,45	29,72
SALA DE REUNIÃO	116,56	1	116,56	47,49
SALA 02	20	1	20	18,24
SALA DE EQUIPAMENTOS	44,93	1	44,93	36,27
CIRCULAÇÃO SANITÁRIOS	13,03	1	13,03	18,89
WC MASCULINO- TÉRREO	3,76	1	3,76	7,9
WC FEMININO – TERREO	3,76	1	3,76	7,9
			ÁREA TOTAL (M²)	PERÍMETRO TOTAL (M)
			281,48	198,36
SUPERIOR
WC FEMININO-SUPERIOR	13,2	1	13,2	14,16
WC FEMININO PCD	3,77	1	3,77	7,9
WC MASCULINO	13,2	1	13,2	14,16
WC MASCULINO – PCD	3,77	1	3,77	7,9
BWC FUNCIONÁRIOS	2,77	1	2,77	7
DEPÓSITO	9,58	1	9,58	13,75
CIRCULAÇÃO DE SERVIÇOS	10,2	1	10,2	17,64
COZINHA	20,31	1	20,31	18,39
BALCÃO	18,82	1	18,82	15,66
SALA DE AULAS	191,63	1	191,63	67,08

			ÁREA TOTAL (M²)	PERÍMETRO TOTAL (M)
			287,25	183,64